## APUVAL (hidden)
Documento:
Concurso N°:
Fecha:
|  |  | Hoja: | 1
Obra:
MUNICIPIO DE PROVIDENCIA Y SANTA CATALINA ISLAS
ANALISIS DE PRECIOS UNITARIOS
OBJETO: | CONSTRUCCIÓN DEL SISTEMA DE ACUEDUCTO PARA EL MUNICIPIO DE PROVIDENCIA Y SANTA CATALINA ISLAS
ANÁLISIS DE PRECIO UNITARIO
1042 | Referenciacion EPM.
Equipo(DESCRIPCION): |  | CANTIDAD | UNIDAD | RENTA | IMPORTE
Comision de topografia |  | 0.00583 | dia | 400000 | 2332
IMPORTE POR Equipo |  |  |  |  | 2332
| Costo Directo |  |  |  | 2332
|  |  | P R E C I O U N I T A R I O |  | 2332
DOS MIL TRESCIENTOS TREINTA Y DOS PESOS 0/100 M.N.
1043 | Localizacion, trazado y replanteo.
Materiales(DESCRIPCION): |  | CANTIDAD | UNIDAD | COSTO | IMPORTE
Clavos comunes 1½ a 3½" |  | 0.5 | lb | 3000 | 1500
Otros materiales |  | 0.45455 | gl | 2000 | 909
Gasto de alimentacion, hospedaje y traslados |  | 1 | un | 111700 | 111700
IMPORTE POR Materiales |  |  |  |  | 114109
Equipo(DESCRIPCION): |  | CANTIDAD | UNIDAD | RENTA | IMPORTE
Comision de topografia |  | 1 | dia | 400000 | 400000
IMPORTE POR Equipo |  |  |  |  | 400000
| Costo Directo |  |  |  | 514109
|  |  | P R E C I O U N I T A R I O |  | 514109
QUINIENTOS CATORCE MIL CIENTO NUEVE PESOS 0/100 M.N.
10515 | Demolicion de Pavimento rigido, no incluye cargue, transporte y botada
Mano de Obra(DESCRIPCION): |  | CANTIDAD | UNIDAD | SALARIO | IMPORTE
Cuadrilla Demoliciones |  |  | jr
Oficial Demoliciones |  | 1 | jor | 181247 | 181247
Ayudante Raso |  | 2 | jr | 37951 | 75902
|  |  |  | SUMA | 257149
RENDIMIENTO | 150 | SUMA(2)/REND=IMPORTE POR MANO DE OBRA |  |  | 1715
IMPORTE POR Mano de Obra |  |  |  |  | 1715
Herramienta(DESCRIPCION): |  | CANTIDAD | UNIDAD | COSTO | IMPORTE
Herramienta menor |  | 0.05 | (%)mo | 1715 | 86
IMPORTE POR Herramienta |  |  |  |  | 86
Equipo(DESCRIPCION): |  | CANTIDAD | UNIDAD | RENTA | IMPORTE
Compresor un martillo (alquiler), incluye operador |  | 0.625 | hr | 80000 | 50000
IMPORTE POR Equipo |  |  |  |  | 50000
Conceptos(DESCRIPCION): |  | CANTIDAD | UNIDAD | COSTO | IMPORTE
Corte de pavimento con disco, incluye operador |  |  | m
Cortadora pavimento |  | 0.01842 | día | 80000 | 1474
Disco punta de diamante para cortadora 14" (alquiler) |  | 0.01842 | día | 60000 | 1105
|  |  |  | SUMA | 2579
CANTIDAD | 20 | SUMA*CANTIDAD=IMPORTE |  |  | 51580
IMPORTE POR Conceptos |  |  |  |  | 51580
| Costo Directo |  |  |  | 103381
|  |  | P R E C I O U N I T A R I O |  | 103381
CIENTO TRES MIL TRESCIENTOS OCHENTA Y UN PESOS 0/100 M.N.
2011 | Excavacion Manual de 0-2, en brechas de materila heterogeneo; no incluye, cargue, transporte y botada
Mano de Obra(DESCRIPCION): |  | CANTIDAD | UNIDAD | SALARIO | IMPORTE
Cuadrilla Mvto de tierra |  |  | jr
Oficial Mvto Tierra |  | 1 | jr | 126393 | 126393
Ayudante Raso |  | 2 | jr | 37951 | 75902
|  |  |  | SUMA | 202295
RENDIMIENTO | 6 | SUMA(2)/REND=IMPORTE POR MANO DE OBRA |  |  | 33717
IMPORTE POR Mano de Obra |  |  |  |  | 33717
Herramienta(DESCRIPCION): |  | CANTIDAD | UNIDAD | COSTO | IMPORTE
Herramienta menor |  | 0.05 | (%)mo | 33717 | 1686
IMPORTE POR Herramienta |  |  |  |  | 1686
Concursante: |  |  | Firma Representante Legal
Documento:
Concurso N°:
Fecha:
|  |  | Hoja: | 2
Obra:
ANÁLISIS DE PRECIO UNITARIO
| Costo Directo |  |  |  | 35403
|  |  | P R E C I O U N I T A R I O |  | 35403
TREINTA Y CINCO MIL CUATROCIENTOS TRES PESOS 0/100 M.N.
2012 | Excavacion a maquina de 0-2, en Brechas en material Heterogeneo, no incluye cargue, transporte y
botada
Mano de Obra(DESCRIPCION): |  | CANTIDAD | UNIDAD | SALARIO | IMPORTE
Ayudante Raso |  | 0.03162 | jr | 37951 | 1200
IMPORTE POR Mano de Obra |  |  |  |  | 1200
Herramienta(DESCRIPCION): |  | CANTIDAD | UNIDAD | COSTO | IMPORTE
Herramienta menor |  | 0.05 | (%)mo | 1200 | 60
IMPORTE POR Herramienta |  |  |  |  | 60
Equipo(DESCRIPCION): |  | CANTIDAD | UNIDAD | RENTA | IMPORTE
Retroexcavadora |  | 0.1 | hr | 180000 | 18000
IMPORTE POR Equipo |  |  |  |  | 18000
| Costo Directo |  |  |  | 19260
|  |  | P R E C I O U N I T A R I O |  | 19260
DIEZ Y NUEVE MIL DOSCIENTOS SESENTA PESOS 0/100 M.N.
2044 | Lleno compactado, con material proveniente de la excavacion. segun especificaciones en diseños
Mano de Obra(DESCRIPCION): |  | CANTIDAD | UNIDAD | SALARIO | IMPORTE
Cuadrilla Mvto de tierra |  |  | jr
Oficial Mvto Tierra |  | 1 | jr | 126393 | 126393
Ayudante Raso |  | 2 | jr | 37951 | 75902
|  |  |  | SUMA | 202295
RENDIMIENTO | 12.2609 | SUMA(2)/REND=IMPORTE POR MANO DE OBRA |  |  | 16499
IMPORTE POR Mano de Obra |  |  |  |  | 16499
Herramienta(DESCRIPCION): |  | CANTIDAD | UNIDAD | COSTO | IMPORTE
Herramienta menor |  | 0.045 | (%)mo | 16499 | 742
IMPORTE POR Herramienta |  |  |  |  | 742
Equipo(DESCRIPCION): |  | CANTIDAD | UNIDAD | RENTA | IMPORTE
Compactador tipo Canguro / operador y combustible |  |  | dia
combustible |  | 2 | gl | 8800 | 17600
Ayudante Raso |  | 1 | jr | 37951 | 37951
Compactador tipo Canguro (alquiler) |  | 1 | día | 80000 | 80000
|  |  |  | SUMA | 135551
RENDIMIENTO | 15 | SUMA(3)/REND=IMPORTE POR MAQUINARIA |  |  | 9037
IMPORTE POR Equipo |  |  |  |  | 9037
| Costo Directo |  |  |  | 26278
|  |  | P R E C I O U N I T A R I O |  | 26278
VEINTISEIS MIL DOSCIENTOS SETENTA Y OCHO PESOS 0/100 M.N.
2045 | Lleno compactado en Base Granular.
Materiales(DESCRIPCION): |  | CANTIDAD | UNIDAD | COSTO | IMPORTE
Base granular (area metropolitana) |  | 1.35 | m3 | 80000 | 108000
IMPORTE POR Materiales |  |  |  |  | 108000
Mano de Obra(DESCRIPCION): |  | CANTIDAD | UNIDAD | SALARIO | IMPORTE
Cuadrilla Mvto de tierra |  |  | jr
Oficial Mvto Tierra |  | 1 | jr | 126393 | 126393
Ayudante Raso |  | 2 | jr | 37951 | 75902
|  |  |  | SUMA | 202295
RENDIMIENTO | 12.2609 | SUMA(2)/REND=IMPORTE POR MANO DE OBRA |  |  | 16499
IMPORTE POR Mano de Obra |  |  |  |  | 16499
Herramienta(DESCRIPCION): |  | CANTIDAD | UNIDAD | COSTO | IMPORTE
Herramienta menor |  | 0.05 | (%)mo | 16499 | 825
IMPORTE POR Herramienta |  |  |  |  | 825
Equipo(DESCRIPCION): |  | CANTIDAD | UNIDAD | RENTA | IMPORTE
Concursante: |  |  | Firma Representante Legal
Documento:
Concurso N°:
Fecha:
|  |  | Hoja: | 3
Obra:
ANÁLISIS DE PRECIO UNITARIO
Compactador tipo Canguro / operador y combustible |  |  | dia
combustible |  | 2 | gl | 8800 | 17600
Ayudante Raso |  | 1 | jr | 37951 | 37951
Compactador tipo Canguro (alquiler) |  | 1 | día | 80000 | 80000
|  |  |  | SUMA | 135551
RENDIMIENTO | 15 | SUMA(3)/REND=IMPORTE POR MAQUINARIA |  |  | 9037
IMPORTE POR Equipo |  |  |  |  | 9037
Auxiliares(DESCRIPCION): |  | CANTIDAD | UNIDAD | COSTO | IMPORTE
Transporte maritimo de agregados petreos entre Barranquilla y Providencia |  | 1.35 | m3 | 292750 | 395213
Transporte Interno en volqueta en Providencia(Puerto - Campamento), |  | 1.35 | m3 | 15000 | 20250
incluye uso instalacion portuaria
IMPORTE POR Auxiliares |  |  |  |  | 415463
| Costo Directo |  |  |  | 549824
|  |  | P R E C I O U N I T A R I O |  | 549824
QUINIENTOS CUARENTA Y NUEVE MIL OCHOCIENTOS VEINTICUATRO PESOS 0/100 M.N.
2046 | Lleno compactado en Arenilla Mejorada con material de la Excavacion
Materiales(DESCRIPCION): |  | CANTIDAD | UNIDAD | COSTO | IMPORTE
Mano de obra mezcla con material de base y material Proveniente de la |  |  | m3
Excavacion
Cuadrilla Mvto de tierra |  | 0.03333 | jr | 202295 | 6742
Herramienta menor |  | 0.05 | (%)mo | 6742 | 337
|  |  |  | SUMA | 7079
CANTIDAD | 1 | SUMA*CANTIDAD=IMPORTE |  |  | 7079
Arenilla |  | 0.7 | m3 | 65000 | 45500
IMPORTE POR Materiales |  |  |  |  | 52579
Mano de Obra(DESCRIPCION): |  | CANTIDAD | UNIDAD | SALARIO | IMPORTE
Cuadrilla Mvto de tierra |  |  | jr
Oficial Mvto Tierra |  | 1 | jr | 126393 | 126393
Ayudante Raso |  | 2 | jr | 37951 | 75902
|  |  |  | SUMA | 202295
RENDIMIENTO | 12.2609 | SUMA(2)/REND=IMPORTE POR MANO DE OBRA |  |  | 16499
IMPORTE POR Mano de Obra |  |  |  |  | 16499
Equipo(DESCRIPCION): |  | CANTIDAD | UNIDAD | RENTA | IMPORTE
Compactador tipo Canguro / operador y combustible |  |  | dia
combustible |  | 2 | gl | 8800 | 17600
Ayudante Raso |  | 1 | jr | 37951 | 37951
Compactador tipo Canguro (alquiler) |  | 1 | día | 80000 | 80000
|  |  |  | SUMA | 135551
RENDIMIENTO | 14.9992 | SUMA(3)/REND=IMPORTE POR MAQUINARIA |  |  | 9037
IMPORTE POR Equipo |  |  |  |  | 9037
Auxiliares(DESCRIPCION): |  | CANTIDAD | UNIDAD | COSTO | IMPORTE
Transporte maritimo de agregados petreos entre Barranquilla y Providencia |  | 0.7 | m3 | 292750 | 204925
Transporte Interno en volqueta en Providencia(Puerto - Campamento), |  | 0.7 | m3 | 15000 | 10500
incluye uso instalacion portuaria
IMPORTE POR Auxiliares |  |  |  |  | 215425
| Costo Directo |  |  |  | 293540
|  |  | P R E C I O U N I T A R I O |  | 293540
DOSCIENTOS NOVENTA Y TRES MIL QUINIENTOS CUARENTA PESOS 0/100 M.N.
2047 | Lleno compactado en subbase Mejorada con material de la Excavacion
Materiales(DESCRIPCION): |  | CANTIDAD | UNIDAD | COSTO | IMPORTE
Mano de obra mezcla con material de base y material Proveniente de la |  |  | m3
Excavacion
Cuadrilla Mvto de tierra |  | 0.03333 | jr | 202295 | 6742
Herramienta menor |  | 0.05 | (%)mo | 6742 | 337
Concursante: |  |  | Firma Representante Legal
Documento:
Concurso N°:
Fecha:
|  |  | Hoja: | 4
Obra:
ANÁLISIS DE PRECIO UNITARIO
|  |  |  | SUMA | 7079
CANTIDAD | 1 | SUMA*CANTIDAD=IMPORTE |  |  | 7079
Subbase Granular (afirmado de Peña) |  | 0.7 | m3 | 65000 | 45500
IMPORTE POR Materiales |  |  |  |  | 52579
Mano de Obra(DESCRIPCION): |  | CANTIDAD | UNIDAD | SALARIO | IMPORTE
Cuadrilla Mvto de tierra |  |  | jr
Oficial Mvto Tierra |  | 1 | jr | 126393 | 126393
Ayudante Raso |  | 2 | jr | 37951 | 75902
|  |  |  | SUMA | 202295
RENDIMIENTO | 12.2609 | SUMA(2)/REND=IMPORTE POR MANO DE OBRA |  |  | 16499
IMPORTE POR Mano de Obra |  |  |  |  | 16499
Equipo(DESCRIPCION): |  | CANTIDAD | UNIDAD | RENTA | IMPORTE
Compactador tipo Canguro / operador y combustible |  |  | dia
combustible |  | 2 | gl | 8800 | 17600
Ayudante Raso |  | 1 | jr | 37951 | 37951
Compactador tipo Canguro (alquiler) |  | 1 | día | 80000 | 80000
|  |  |  | SUMA | 135551
RENDIMIENTO | 14.9992 | SUMA(3)/REND=IMPORTE POR MAQUINARIA |  |  | 9037
IMPORTE POR Equipo |  |  |  |  | 9037
Auxiliares(DESCRIPCION): |  | CANTIDAD | UNIDAD | COSTO | IMPORTE
Transporte maritimo de agregados petreos entre Barranquilla y Providencia |  | 0.7 | m3 | 292750 | 204925
Transporte Interno en volqueta en Providencia(Puerto - Campamento), |  | 0.7 | m3 | 15000 | 10500
incluye uso instalacion portuaria
IMPORTE POR Auxiliares |  |  |  |  | 215425
| Costo Directo |  |  |  | 293540
|  |  | P R E C I O U N I T A R I O |  | 293540
DOSCIENTOS NOVENTA Y TRES MIL QUINIENTOS CUARENTA PESOS 0/100 M.N.
2051 | Disposicion de Material sobrante de la excavacion; incluye, cargue, botada y transporte
Materiales(DESCRIPCION): |  | CANTIDAD | UNIDAD | COSTO | IMPORTE
Derechos botadero |  | 1.35 | m3 | 6000 | 8100
IMPORTE POR Materiales |  |  |  |  | 8100
Mano de Obra(DESCRIPCION): |  | CANTIDAD | UNIDAD | SALARIO | IMPORTE
Ayudante Raso |  | 0.01563 | jr | 37951 | 593
IMPORTE POR Mano de Obra |  |  |  |  | 593
Herramienta(DESCRIPCION): |  | CANTIDAD | UNIDAD | COSTO | IMPORTE
Herramienta menor |  | 0.045 | (%)mo | 593 | 27
IMPORTE POR Herramienta |  |  |  |  | 27
Auxiliares(DESCRIPCION): |  | CANTIDAD | UNIDAD | COSTO | IMPORTE
Transporte interno en volqueta a botadero autorizado |  | 1.35 | m3 | 15000 | 20250
IMPORTE POR Auxiliares |  |  |  |  | 20250
Conceptos(DESCRIPCION): |  | CANTIDAD | UNIDAD | COSTO | IMPORTE
Retroexcavadora |  |  | hr
Retroexcavadora |  | 1 | hr | 180000 | 180000
|  |  |  | SUMA | 180000
CANTIDAD | 0.03333 | SUMA*CANTIDAD=IMPORTE |  |  | 5999
IMPORTE POR Conceptos |  |  |  |  | 5999
| Costo Directo |  |  |  | 34969
|  |  | P R E C I O U N I T A R I O |  | 34969
TREINTA Y CUATRO MIL NOVECIENTOS SESENTA Y NUEVE PESOS 0/100 M.N.
2052 | Transporte interno en minicargador tipo bobcat o similar
Materiales(DESCRIPCION): |  | CANTIDAD | UNIDAD | COSTO | IMPORTE
Bobcat |  | 1 | hr | 130000 | 130000
IMPORTE POR Materiales |  |  |  |  | 130000
Mano de Obra(DESCRIPCION): |  | CANTIDAD | UNIDAD | SALARIO | IMPORTE
Ayudante Raso |  | 0.08432 | jr | 37951 | 3200
Concursante: |  |  | Firma Representante Legal
Documento:
Concurso N°:
Fecha:
|  |  | Hoja: | 5
Obra:
ANÁLISIS DE PRECIO UNITARIO
IMPORTE POR Mano de Obra |  |  |  |  | 3200
| Costo Directo |  |  |  | 133200
|  |  | P R E C I O U N I T A R I O |  | 133200
CIENTO TREINTA Y TRES MIL DOSCIENTOS PESOS 0/100 M.N.
2071 | Regada de material sobrante de la excavacion
Materiales(DESCRIPCION): |  | CANTIDAD | UNIDAD | COSTO | IMPORTE
Bobcat |  | 0.05 | hr | 130000 | 6500
IMPORTE POR Materiales |  |  |  |  | 6500
Mano de Obra(DESCRIPCION): |  | CANTIDAD | UNIDAD | SALARIO | IMPORTE
Ayudante Raso |  | 0.32937 | jr | 37951 | 12500
IMPORTE POR Mano de Obra |  |  |  |  | 12500
Herramienta(DESCRIPCION): |  | CANTIDAD | UNIDAD | COSTO | IMPORTE
Herramienta menor |  | 0.045 | (%)mo | 12500 | 563
IMPORTE POR Herramienta |  |  |  |  | 563
| Costo Directo |  |  |  | 19563
|  |  | P R E C I O U N I T A R I O |  | 19563
DIEZ Y NUEVE MIL QUINIENTOS SESENTA Y TRES PESOS 0/100 M.N.
50155 | Concreto rigido para pavimento MR 42Mpa
Mano de Obra(DESCRIPCION): |  | CANTIDAD | UNIDAD | SALARIO | IMPORTE
Cuadrilla Estructura |  |  | jr
Oficial Albañilería |  | 1 | jr | 181247 | 181247
Ayudante Entendido |  | 1 | jr | 56153 | 56153
Ayudante Raso |  | 1 | jr | 37951 | 37951
|  |  |  | SUMA | 275351
RENDIMIENTO | 1.2238 | SUMA(2)/REND=IMPORTE POR MANO DE OBRA |  |  | 225000
IMPORTE POR Mano de Obra |  |  |  |  | 225000
Herramienta(DESCRIPCION): |  | CANTIDAD | UNIDAD | COSTO | IMPORTE
Herramienta menor |  | 0.05 | (%)mo | 225000 | 11250
IMPORTE POR Herramienta |  |  |  |  | 11250
Equipo(DESCRIPCION): |  | CANTIDAD | UNIDAD | RENTA | IMPORTE
Vibrador de concreto |  |  | dia
Vibrador de concreto, eléctrico a 110v (alquiler) |  | 1 | dia | 35960 | 35960
|  |  |  | SUMA | 35960
RENDIMIENTO | 15.3799 | SUMA(3)/REND=IMPORTE POR MAQUINARIA |  |  | 2338
Obra falsa (alquiler) |  |  | día
Andamio met de tijera 1.50x1.50m, 1 cuerpo (alquiler) |  | 2 | día | 800 | 1600
Tijera para andamio |  | 2 | día | 87 | 174
Escalera interna para andamios |  | 1 | día | 1276 | 1276
Can madera común 2.5 A 3.00 m (Alquiler) |  | 4 | día | 278 | 1112
|  |  |  | SUMA | 4162
RENDIMIENTO | 1 | SUMA(3)/REND=IMPORTE POR MAQUINARIA |  |  | 4162
IMPORTE POR Equipo |  |  |  |  | 6500
Conceptos(DESCRIPCION): |  | CANTIDAD | UNIDAD | COSTO | IMPORTE
Ensayos de cilindros a compresion. |  |  | un
Ensayo de compresión cilindro |  | 6 | un | 8500 | 51000
Formaleta cilindros concreto |  | 6 | dia | 1100 | 6600
Oficial Albañilería |  | 0.125 | jr | 181247 | 22656
Transporte cilindros |  | 6 | un | 1000 | 6000
Concreto 3000 psi en obra |  | 0.032 | m3 | 863849 | 27643
|  |  |  | SUMA | 113899
CANTIDAD | 0.025 | SUMA*CANTIDAD=IMPORTE |  |  | 2847
Prueba de asentamiento. |  |  | un
Oficial Albañilería |  | 0.0625 | jr | 181247 | 11328
Formaleta cono slump |  | 1 | dia | 1040 | 1040
Concreto 3000 psi en obra |  | 0.005 | m3 | 863849 | 4319
Concursante: |  |  | Firma Representante Legal
Documento:
Concurso N°:
Fecha:
|  |  | Hoja: | 6
Obra:
ANÁLISIS DE PRECIO UNITARIO
|  |  |  | SUMA | 16687
CANTIDAD | 0.025 | SUMA*CANTIDAD=IMPORTE |  |  | 417
Diseño de mezclas de concreto. |  |  | un
Diseño mezclas concreto |  | 1 | un | 545660 | 545660
Cemento Gris x 50kg, incluye transporte puerto a puerto, puerto acopio, |  | 1 | un | 39000 | 39000
acopio frente de trabajo
Arena fina para concretos |  | 0.08 | m3 | 75000 | 6000
Triturado 3/4" |  | 0.08 | m3 | 75000 | 6000
Transporte arena |  | 0.08 | m3 | 59500 | 4760
Transporte triturado |  | 0.08 | m3 | 59500 | 4760
Transporte maritimo materiales |  | 20 | gb | 1200 | 24000
|  |  |  | SUMA | 630180
CANTIDAD | 0.02 | SUMA*CANTIDAD=IMPORTE |  |  | 12604
Concreto 3500 psi en obra |  |  | m3
Cemento Gris x 50kg, incluye transporte puerto a puerto, puerto acopio, |  | 9.24 | un | 39000 | 360360
acopio frente de trabajo
Arena fina para concretos |  | 0.737 | m3 | 75000 | 55275
Triturado 3/4" |  | 0.7035 | m3 | 75000 | 52763
Agua |  | 200 | lt | 50 | 10000
Cuadrilla Estructura |  | 0.10895 | jr | 275351 | 29999
Herramienta menor |  | 0.05 | (%)mo | 29999 | 1500
Mezcladora trompo eléctrica 1.5 sacos / operador |  | 0.125 | día | 46400 | 5800
Transporte maritimo de agregados petreos entre Barranquilla y |  | 1.44 | m3 | 292750 | 421560
Providencia
Transporte local, distancia mayor a 100m, zona de alta pendiente |  | 1.44 | m3 | 10843 | 15614
|  |  |  | SUMA | 952871
CANTIDAD | 1.1 | SUMA*CANTIDAD=IMPORTE |  |  | 1048158
IMPORTE POR Conceptos |  |  |  |  | 1064026
| Costo Directo |  |  |  | 1306776
|  |  | P R E C I O U N I T A R I O |  | 1306776
UN MILLON TRESCIENTOS SEIS MIL SETECIENTOS SETENTA Y SEIS PESOS 0/100 M.N.
71061 | Tubería en PEAD de alta densidad d=20mm PN 16
Materiales(DESCRIPCION): |  | CANTIDAD | UNIDAD | COSTO | IMPORTE
Tubo PEAD alta densidad d=20mm PN 16 |  | 1.05 | ml | 3500 | 3675
Transportes internos de Accesorios entre Campamento y Obra |  | 0.5 | un | 1000 | 500
IMPORTE POR Materiales |  |  |  |  | 4175
Mano de Obra(DESCRIPCION): |  | CANTIDAD | UNIDAD | SALARIO | IMPORTE
Cuadrilla Fontanería |  |  | jr
Oficial Instalaciones |  | 1 | jr | 183297 | 183297
Ayudante Entendido |  | 1 | jr | 56153 | 56153
Ayudante Raso |  | 3 | jr | 37951 | 113853
|  |  |  | SUMA | 353303
RENDIMIENTO | 100.9082 | SUMA(2)/REND=IMPORTE POR MANO DE OBRA |  |  | 3501
IMPORTE POR Mano de Obra |  |  |  |  | 3501
Herramienta(DESCRIPCION): |  | CANTIDAD | UNIDAD | COSTO | IMPORTE
Herramienta menor |  | 0.05 | (%)mo | 3501 | 175
IMPORTE POR Herramienta |  |  |  |  | 175
Equipo(DESCRIPCION): |  | CANTIDAD | UNIDAD | RENTA | IMPORTE
Equipo de termofusion hasta 500 mm con operarios y transportes |  |  | m
Operador equipo termofusion |  | 0.00519 | dia | 181247 | 941
Equipo de termofusion hasta 500 mm |  | 1 | ml | 1588 | 1588
Planta a gasolina de 5 kva |  | 0.00518 | día | 67000 | 347
Transporte Maritimo de Planta Electrica entre Barranquilla y Providecia |  | 4e-05 | gl | 350000 | 14
Transporte de equipo de termofusion entre Barranquilla y Providencia |  | 4e-05 | gl | 350000 | 14
Transporte en camioneta planta entre puerto y campamento |  | 7e-05 | gb | 100000 | 7
Concursante: |  |  | Firma Representante Legal
Documento:
Concurso N°:
Fecha:
|  |  | Hoja: | 7
Obra:
ANÁLISIS DE PRECIO UNITARIO
Transporte interno planta y equipo termofusion entre campamento y zona |  | 0.0104 | gl | 20000 | 208
de Obra
|  |  |  | SUMA | 3119
RENDIMIENTO | 1 | SUMA(3)/REND=IMPORTE POR MAQUINARIA |  |  | 3119
IMPORTE POR Equipo |  |  |  |  | 3119
Auxiliares(DESCRIPCION): |  | CANTIDAD | UNIDAD | COSTO | IMPORTE
Transporte Maritimo desde puerto Barranquilla hasta Providencia |  | 0.16667 | m | 7500 | 1250
Transporte de Tuberia y accesorios en camioneta desde Puerto Providencia |  | 1 | m | 1000 | 1000
a Campamento
Transporte interno |  | 0.1 | gb | 500 | 50
IMPORTE POR Auxiliares |  |  |  |  | 2300
| Costo Directo |  |  |  | 13270
|  |  | P R E C I O U N I T A R I O |  | 13270
TRECE MIL DOSCIENTOS SETENTA PESOS 0/100 M.N.
71062 | Tubería en PEAD de alta densidad d=90mm PN 10
Materiales(DESCRIPCION): |  | CANTIDAD | UNIDAD | COSTO | IMPORTE
Tubo PEAD alta densidad d=90mm PN 10 |  | 1.05 | m | 17900 | 18795
Transportes internos de Accesorios entre Campamento y Obra |  | 1 | un | 1000 | 1000
IMPORTE POR Materiales |  |  |  |  | 19795
Mano de Obra(DESCRIPCION): |  | CANTIDAD | UNIDAD | SALARIO | IMPORTE
Cuadrilla Fontanería |  |  | jr
Oficial Instalaciones |  | 1 | jr | 183297 | 183297
Ayudante Entendido |  | 1 | jr | 56153 | 56153
Ayudante Raso |  | 3 | jr | 37951 | 113853
|  |  |  | SUMA | 353303
RENDIMIENTO | 78.4929 | SUMA(2)/REND=IMPORTE POR MANO DE OBRA |  |  | 4501
IMPORTE POR Mano de Obra |  |  |  |  | 4501
Herramienta(DESCRIPCION): |  | CANTIDAD | UNIDAD | COSTO | IMPORTE
Herramienta menor |  | 0.05 | (%)mo | 4501 | 225
IMPORTE POR Herramienta |  |  |  |  | 225
Equipo(DESCRIPCION): |  | CANTIDAD | UNIDAD | RENTA | IMPORTE
Equipo de termofusion hasta 500 mm con operarios y transportes |  |  | m
Operador equipo termofusion |  | 0.00519 | dia | 181247 | 941
Equipo de termofusion hasta 500 mm |  | 1 | ml | 1588 | 1588
Planta a gasolina de 5 kva |  | 0.00518 | día | 67000 | 347
Transporte Maritimo de Planta Electrica entre Barranquilla y Providecia |  | 4e-05 | gl | 350000 | 14
Transporte de equipo de termofusion entre Barranquilla y Providencia |  | 4e-05 | gl | 350000 | 14
Transporte en camioneta planta entre puerto y campamento |  | 7e-05 | gb | 100000 | 7
Transporte interno planta y equipo termofusion entre campamento y zona |  | 0.0104 | gl | 20000 | 208
de Obra
|  |  |  | SUMA | 3119
RENDIMIENTO | 1 | SUMA(3)/REND=IMPORTE POR MAQUINARIA |  |  | 3119
IMPORTE POR Equipo |  |  |  |  | 3119
Auxiliares(DESCRIPCION): |  | CANTIDAD | UNIDAD | COSTO | IMPORTE
Transporte Maritimo desde puerto Barranquilla hasta Providencia |  | 0.33333 | m | 7500 | 2500
Transporte de Tuberia y accesorios en camioneta desde Puerto Providencia |  | 1 | m | 1000 | 1000
a Campamento
Transporte interno |  | 1 | gb | 500 | 500
IMPORTE POR Auxiliares |  |  |  |  | 4000
| Costo Directo |  |  |  | 31640
|  |  | P R E C I O U N I T A R I O |  | 31640
TREINTA Y UN MIL SEISCIENTOS CUARENTA PESOS 0/100 M.N.
71063 | Tubería en PEAD de alta densidad d=110mm PN 10
Materiales(DESCRIPCION): |  | CANTIDAD | UNIDAD | COSTO | IMPORTE
Tubo PEAD alta densidad d=110mm PN 10 |  | 1.05 | ml | 27200 | 28560
Concursante: |  |  | Firma Representante Legal
Documento:
Concurso N°:
Fecha:
|  |  | Hoja: | 8
Obra:
ANÁLISIS DE PRECIO UNITARIO
Transportes internos de Accesorios entre Campamento y Obra |  | 1 | un | 1000 | 1000
IMPORTE POR Materiales |  |  |  |  | 29560
Mano de Obra(DESCRIPCION): |  | CANTIDAD | UNIDAD | SALARIO | IMPORTE
Cuadrilla Fontanería |  |  | jr
Oficial Instalaciones |  | 1 | jr | 183297 | 183297
Ayudante Entendido |  | 1 | jr | 56153 | 56153
Ayudante Raso |  | 3 | jr | 37951 | 113853
|  |  |  | SUMA | 353303
RENDIMIENTO | 58.8928 | SUMA(2)/REND=IMPORTE POR MANO DE OBRA |  |  | 5999
IMPORTE POR Mano de Obra |  |  |  |  | 5999
Herramienta(DESCRIPCION): |  | CANTIDAD | UNIDAD | COSTO | IMPORTE
Herramienta menor |  | 0.05 | (%)mo | 5999 | 300
IMPORTE POR Herramienta |  |  |  |  | 300
Equipo(DESCRIPCION): |  | CANTIDAD | UNIDAD | RENTA | IMPORTE
Equipo de termofusion hasta 500 mm con operarios y transportes |  |  | m
Operador equipo termofusion |  | 0.00519 | dia | 181247 | 941
Equipo de termofusion hasta 500 mm |  | 1 | ml | 1588 | 1588
Planta a gasolina de 5 kva |  | 0.00518 | día | 67000 | 347
Transporte Maritimo de Planta Electrica entre Barranquilla y Providecia |  | 4e-05 | gl | 350000 | 14
Transporte de equipo de termofusion entre Barranquilla y Providencia |  | 4e-05 | gl | 350000 | 14
Transporte en camioneta planta entre puerto y campamento |  | 7e-05 | gb | 100000 | 7
Transporte interno planta y equipo termofusion entre campamento y zona |  | 0.0104 | gl | 20000 | 208
de Obra
|  |  |  | SUMA | 3119
RENDIMIENTO | 1 | SUMA(3)/REND=IMPORTE POR MAQUINARIA |  |  | 3119
IMPORTE POR Equipo |  |  |  |  | 3119
Auxiliares(DESCRIPCION): |  | CANTIDAD | UNIDAD | COSTO | IMPORTE
Transporte Maritimo desde puerto Barranquilla hasta Providencia |  | 0.4 | m | 7500 | 3000
Transporte de Tuberia y accesorios en camioneta desde Puerto Providencia |  | 1 | m | 1000 | 1000
a Campamento
Transporte interno |  | 1 | gb | 500 | 500
IMPORTE POR Auxiliares |  |  |  |  | 4500
| Costo Directo |  |  |  | 43478
|  |  | P R E C I O U N I T A R I O |  | 43478
CUARENTA Y TRES MIL CUATROCIENTOS SETENTA Y OCHO PESOS 0/100 M.N.
71064 | Tubería en PEAD de alta densidad d=160mm PN 10
Materiales(DESCRIPCION): |  | CANTIDAD | UNIDAD | COSTO | IMPORTE
Tubo PEAD alta densidad d=160mm PN 10 |  | 1.05 | ml | 54300 | 57015
Transportes internos de Accesorios entre Campamento y Obra |  | 1 | un | 1000 | 1000
IMPORTE POR Materiales |  |  |  |  | 58015
Mano de Obra(DESCRIPCION): |  | CANTIDAD | UNIDAD | SALARIO | IMPORTE
Cuadrilla Fontanería |  |  | jr
Oficial Instalaciones |  | 1 | jr | 183297 | 183297
Ayudante Entendido |  | 1 | jr | 56153 | 56153
Ayudante Raso |  | 3 | jr | 37951 | 113853
|  |  |  | SUMA | 353303
RENDIMIENTO | 39.2619 | SUMA(2)/REND=IMPORTE POR MANO DE OBRA |  |  | 8999
IMPORTE POR Mano de Obra |  |  |  |  | 8999
Herramienta(DESCRIPCION): |  | CANTIDAD | UNIDAD | COSTO | IMPORTE
Herramienta menor |  | 0.05 | (%)mo | 8999 | 450
IMPORTE POR Herramienta |  |  |  |  | 450
Equipo(DESCRIPCION): |  | CANTIDAD | UNIDAD | RENTA | IMPORTE
Equipo de termofusion hasta 500 mm con operarios y transportes |  |  | m
Operador equipo termofusion |  | 0.00519 | dia | 181247 | 941
Equipo de termofusion hasta 500 mm |  | 1 | ml | 1588 | 1588
Planta a gasolina de 5 kva |  | 0.00518 | día | 67000 | 347
Concursante: |  |  | Firma Representante Legal
Documento:
Concurso N°:
Fecha:
|  |  | Hoja: | 9
Obra:
ANÁLISIS DE PRECIO UNITARIO
Transporte Maritimo de Planta Electrica entre Barranquilla y Providecia |  | 4e-05 | gl | 350000 | 14
Transporte de equipo de termofusion entre Barranquilla y Providencia |  | 4e-05 | gl | 350000 | 14
Transporte en camioneta planta entre puerto y campamento |  | 7e-05 | gb | 100000 | 7
Transporte interno planta y equipo termofusion entre campamento y zona |  | 0.0104 | gl | 20000 | 208
de Obra
|  |  |  | SUMA | 3119
RENDIMIENTO | 1 | SUMA(3)/REND=IMPORTE POR MAQUINARIA |  |  | 3119
IMPORTE POR Equipo |  |  |  |  | 3119
Auxiliares(DESCRIPCION): |  | CANTIDAD | UNIDAD | COSTO | IMPORTE
Transporte Maritimo desde puerto Barranquilla hasta Providencia |  | 0.5 | m | 7500 | 3750
Transporte de Tuberia y accesorios en camioneta desde Puerto Providencia |  | 1 | m | 1000 | 1000
a Campamento
Transporte interno |  | 1 | gb | 500 | 500
IMPORTE POR Auxiliares |  |  |  |  | 5250
| Costo Directo |  |  |  | 75833
|  |  | P R E C I O U N I T A R I O |  | 75833
SETENTA Y CINCO MIL OCHOCIENTOS TREINTA Y TRES PESOS 0/100 M.N.
71065 | Tuberia en PEAD de alta densidad d=160mm PN 16
Materiales(DESCRIPCION): |  | CANTIDAD | UNIDAD | COSTO | IMPORTE
Tubo PE 160 mm PE 100 PN 16 (tubo x 10mts) |  | 1.05 | ml | 89700 | 94185
Transportes internos de Accesorios entre Campamento y Obra |  | 1 | un | 1000 | 1000
IMPORTE POR Materiales |  |  |  |  | 95185
Mano de Obra(DESCRIPCION): |  | CANTIDAD | UNIDAD | SALARIO | IMPORTE
Cuadrilla Fontanería |  |  | jr
Oficial Instalaciones |  | 1 | jr | 183297 | 183297
Ayudante Entendido |  | 1 | jr | 56153 | 56153
Ayudante Raso |  | 3 | jr | 37951 | 113853
|  |  |  | SUMA | 353303
RENDIMIENTO | 39.2619 | SUMA(2)/REND=IMPORTE POR MANO DE OBRA |  |  | 8999
IMPORTE POR Mano de Obra |  |  |  |  | 8999
Herramienta(DESCRIPCION): |  | CANTIDAD | UNIDAD | COSTO | IMPORTE
Herramienta menor |  | 0.05 | (%)mo | 8999 | 450
IMPORTE POR Herramienta |  |  |  |  | 450
Equipo(DESCRIPCION): |  | CANTIDAD | UNIDAD | RENTA | IMPORTE
Equipo de termofusion hasta 500 mm con operarios y transportes |  |  | m
Operador equipo termofusion |  | 0.00519 | dia | 181247 | 941
Equipo de termofusion hasta 500 mm |  | 1 | ml | 1588 | 1588
Planta a gasolina de 5 kva |  | 0.00518 | día | 67000 | 347
Transporte Maritimo de Planta Electrica entre Barranquilla y Providecia |  | 4e-05 | gl | 350000 | 14
Transporte de equipo de termofusion entre Barranquilla y Providencia |  | 4e-05 | gl | 350000 | 14
Transporte en camioneta planta entre puerto y campamento |  | 7e-05 | gb | 100000 | 7
Transporte interno planta y equipo termofusion entre campamento y zona |  | 0.0104 | gl | 20000 | 208
de Obra
|  |  |  | SUMA | 3119
RENDIMIENTO | 1 | SUMA(3)/REND=IMPORTE POR MAQUINARIA |  |  | 3119
IMPORTE POR Equipo |  |  |  |  | 3119
Auxiliares(DESCRIPCION): |  | CANTIDAD | UNIDAD | COSTO | IMPORTE
Transporte de Tuberia y accesorios en camioneta desde Puerto Providencia |  | 1 | m | 1000 | 1000
a Campamento
Transporte interno |  | 1 | gb | 500 | 500
Transporte Maritimo desde puerto Barranquilla hasta Providencia |  | 0.5 | m | 7500 | 3750
IMPORTE POR Auxiliares |  |  |  |  | 5250
| Costo Directo |  |  |  | 113003
|  |  | P R E C I O U N I T A R I O |  | 113003
CIENTO TRECE MIL TRES PESOS 0/100 M.N.
Concursante: |  |  | Firma Representante Legal
Documento:
Concurso N°:
Fecha:
|  |  | Hoja: | 10
Obra:
ANÁLISIS DE PRECIO UNITARIO
*TEMP0 | Tuberia en PEAD de alta densidad d=225mm PN 10
Materiales(DESCRIPCION): |  | CANTIDAD | UNIDAD | COSTO | IMPORTE
Tubo PE 225mm PN 10 |  | 1.05 | ml | 136900 | 143745
Transportes internos de Accesorios entre Campamento y Obra |  | 1 | un | 1000 | 1000
IMPORTE POR Materiales |  |  |  |  | 144745
Mano de Obra(DESCRIPCION): |  | CANTIDAD | UNIDAD | SALARIO | IMPORTE
Cuadrilla Fontanería |  |  | jr
Oficial Instalaciones |  | 1 | jr | 183297 | 183297
Ayudante Entendido |  | 1 | jr | 56153 | 56153
Ayudante Raso |  | 3 | jr | 37951 | 113853
|  |  |  | SUMA | 353303
RENDIMIENTO | 23.5516 | SUMA(2)/REND=IMPORTE POR MANO DE OBRA |  |  | 15001
IMPORTE POR Mano de Obra |  |  |  |  | 15001
Herramienta(DESCRIPCION): |  | CANTIDAD | UNIDAD | COSTO | IMPORTE
Herramienta menor |  | 0.05 | (%)mo | 15001 | 750
IMPORTE POR Herramienta |  |  |  |  | 750
Equipo(DESCRIPCION): |  | CANTIDAD | UNIDAD | RENTA | IMPORTE
Equipo de termofusion hasta 500 mm con operarios y transportes |  |  | m
Operador equipo termofusion |  | 0.00519 | dia | 181247 | 941
Equipo de termofusion hasta 500 mm |  | 1 | ml | 1588 | 1588
Planta a gasolina de 5 kva |  | 0.00518 | día | 67000 | 347
Transporte Maritimo de Planta Electrica entre Barranquilla y Providecia |  | 4e-05 | gl | 350000 | 14
Transporte de equipo de termofusion entre Barranquilla y Providencia |  | 4e-05 | gl | 350000 | 14
Transporte en camioneta planta entre puerto y campamento |  | 7e-05 | gb | 100000 | 7
Transporte interno planta y equipo termofusion entre campamento y zona |  | 0.0104 | gl | 20000 | 208
de Obra
|  |  |  | SUMA | 3119
RENDIMIENTO | 1 | SUMA(3)/REND=IMPORTE POR MAQUINARIA |  |  | 3119
IMPORTE POR Equipo |  |  |  |  | 3119
Auxiliares(DESCRIPCION): |  | CANTIDAD | UNIDAD | COSTO | IMPORTE
Transporte Maritimo desde puerto Barranquilla hasta Providencia |  | 0.83333 | m | 7500 | 6250
Transporte de Tuberia y accesorios en camioneta desde Puerto Providencia |  | 1 | m | 1000 | 1000
a Campamento
Transporte interno |  | 1 | gb | 500 | 500
IMPORTE POR Auxiliares |  |  |  |  | 7750
| Costo Directo |  |  |  | 171365
|  |  | P R E C I O U N I T A R I O |  | 171365
CIENTO SETENTA Y UN MIL TRESCIENTOS SESENTA Y CINCO PESOS 0/100 M.N.
71066 | Codo de 45° en PE PN 10 de 110 mm
Materiales(DESCRIPCION): |  | CANTIDAD | UNIDAD | COSTO | IMPORTE
Codo 45 termofusion 110 mm PN 10 |  | 1.05 | un | 81460 | 85533
Transportes internos de Accesorios entre Campamento y Obra |  | 1 | un | 1000 | 1000
IMPORTE POR Materiales |  |  |  |  | 86533
Mano de Obra(DESCRIPCION): |  | CANTIDAD | UNIDAD | SALARIO | IMPORTE
Cuadrilla Fontanería |  |  | jr
Oficial Instalaciones |  | 1 | jr | 183297 | 183297
Ayudante Entendido |  | 1 | jr | 56153 | 56153
Ayudante Raso |  | 3 | jr | 37951 | 113853
|  |  |  | SUMA | 353303
RENDIMIENTO | 9.9295 | SUMA(2)/REND=IMPORTE POR MANO DE OBRA |  |  | 35581
IMPORTE POR Mano de Obra |  |  |  |  | 35581
Herramienta(DESCRIPCION): |  | CANTIDAD | UNIDAD | COSTO | IMPORTE
Herramienta menor |  | 0.05 | (%)mo | 35581 | 1779
IMPORTE POR Herramienta |  |  |  |  | 1779
Equipo(DESCRIPCION): |  | CANTIDAD | UNIDAD | RENTA | IMPORTE
Concursante: |  |  | Firma Representante Legal
Documento:
Concurso N°:
Fecha:
|  |  | Hoja: | 11
Obra:
ANÁLISIS DE PRECIO UNITARIO
Equipo de termofusion hasta 500 mm con operarios y transportes |  |  | m
Operador equipo termofusion |  | 0.00519 | dia | 181247 | 941
Equipo de termofusion hasta 500 mm |  | 1 | ml | 1588 | 1588
Planta a gasolina de 5 kva |  | 0.00518 | día | 67000 | 347
Transporte Maritimo de Planta Electrica entre Barranquilla y Providecia |  | 4e-05 | gl | 350000 | 14
Transporte de equipo de termofusion entre Barranquilla y Providencia |  | 4e-05 | gl | 350000 | 14
Transporte en camioneta planta entre puerto y campamento |  | 7e-05 | gb | 100000 | 7
Transporte interno planta y equipo termofusion entre campamento y zona |  | 0.0104 | gl | 20000 | 208
de Obra
|  |  |  | SUMA | 3119
RENDIMIENTO | 0.5 | SUMA(3)/REND=IMPORTE POR MAQUINARIA |  |  | 6238
IMPORTE POR Equipo |  |  |  |  | 6238
Auxiliares(DESCRIPCION): |  | CANTIDAD | UNIDAD | COSTO | IMPORTE
Transporte de Tuberia y accesorios en camioneta desde Puerto Providencia |  | 1 | m | 1000 | 1000
a Campamento
Transporte maritimo Accesorios |  | 1 | un | 7500 | 7500
IMPORTE POR Auxiliares |  |  |  |  | 8500
| Costo Directo |  |  |  | 138631
|  |  | P R E C I O U N I T A R I O |  | 138631
CIENTO TREINTA Y OCHO MIL SEISCIENTOS TREINTA Y UN PESOS 0/100 M.N.
71067 | Codo de 45° en PE PN 10 de 160 mm
Materiales(DESCRIPCION): |  | CANTIDAD | UNIDAD | COSTO | IMPORTE
Codo 45 termofusion 160 mm PN10 |  | 1 | un | 153285 | 153285
Transportes internos de Accesorios entre Campamento y Obra |  | 1 | un | 1000 | 1000
IMPORTE POR Materiales |  |  |  |  | 154285
Mano de Obra(DESCRIPCION): |  | CANTIDAD | UNIDAD | SALARIO | IMPORTE
Cuadrilla Fontanería |  |  | jr
Oficial Instalaciones |  | 1 | jr | 183297 | 183297
Ayudante Entendido |  | 1 | jr | 56153 | 56153
Ayudante Raso |  | 3 | jr | 37951 | 113853
|  |  |  | SUMA | 353303
RENDIMIENTO | 9.9295 | SUMA(2)/REND=IMPORTE POR MANO DE OBRA |  |  | 35581
IMPORTE POR Mano de Obra |  |  |  |  | 35581
Herramienta(DESCRIPCION): |  | CANTIDAD | UNIDAD | COSTO | IMPORTE
Herramienta menor |  | 0.05 | (%)mo | 35581 | 1779
IMPORTE POR Herramienta |  |  |  |  | 1779
Equipo(DESCRIPCION): |  | CANTIDAD | UNIDAD | RENTA | IMPORTE
Equipo de termofusion hasta 500 mm con operarios y transportes |  |  | m
Operador equipo termofusion |  | 0.00519 | dia | 181247 | 941
Equipo de termofusion hasta 500 mm |  | 1 | ml | 1588 | 1588
Planta a gasolina de 5 kva |  | 0.00518 | día | 67000 | 347
Transporte Maritimo de Planta Electrica entre Barranquilla y Providecia |  | 4e-05 | gl | 350000 | 14
Transporte de equipo de termofusion entre Barranquilla y Providencia |  | 4e-05 | gl | 350000 | 14
Transporte en camioneta planta entre puerto y campamento |  | 7e-05 | gb | 100000 | 7
Transporte interno planta y equipo termofusion entre campamento y zona |  | 0.0104 | gl | 20000 | 208
de Obra
|  |  |  | SUMA | 3119
RENDIMIENTO | 0.5 | SUMA(3)/REND=IMPORTE POR MAQUINARIA |  |  | 6238
IMPORTE POR Equipo |  |  |  |  | 6238
Auxiliares(DESCRIPCION): |  | CANTIDAD | UNIDAD | COSTO | IMPORTE
Transporte de Tuberia y accesorios en camioneta desde Puerto Providencia |  | 1 | m | 1000 | 1000
a Campamento
Transporte maritimo Accesorios |  | 1 | un | 7500 | 7500
IMPORTE POR Auxiliares |  |  |  |  | 8500
| Costo Directo |  |  |  | 206383
Concursante: |  |  | Firma Representante Legal
Documento:
Concurso N°:
Fecha:
|  |  | Hoja: | 12
Obra:
ANÁLISIS DE PRECIO UNITARIO
|  |  | P R E C I O U N I T A R I O |  | 206383
DOSCIENTOS SEIS MIL TRESCIENTOS OCHENTA Y TRES PESOS 0/100 M.N.
71068 | Codo de 45° en PE PN 10 de 90 mm
Materiales(DESCRIPCION): |  | CANTIDAD | UNIDAD | COSTO | IMPORTE
Codo 45 termofusion 90mm PN10 |  | 1 | un | 42537 | 42537
Transportes internos de Accesorios entre Campamento y Obra |  | 1 | un | 1000 | 1000
IMPORTE POR Materiales |  |  |  |  | 43537
Mano de Obra(DESCRIPCION): |  | CANTIDAD | UNIDAD | SALARIO | IMPORTE
Cuadrilla Fontanería |  |  | jr
Oficial Instalaciones |  | 1 | jr | 183297 | 183297
Ayudante Entendido |  | 1 | jr | 56153 | 56153
Ayudante Raso |  | 3 | jr | 37951 | 113853
|  |  |  | SUMA | 353303
RENDIMIENTO | 9.9295 | SUMA(2)/REND=IMPORTE POR MANO DE OBRA |  |  | 35581
IMPORTE POR Mano de Obra |  |  |  |  | 35581
Herramienta(DESCRIPCION): |  | CANTIDAD | UNIDAD | COSTO | IMPORTE
Herramienta menor |  | 0.05 | (%)mo | 35581 | 1779
IMPORTE POR Herramienta |  |  |  |  | 1779
Equipo(DESCRIPCION): |  | CANTIDAD | UNIDAD | RENTA | IMPORTE
Equipo de termofusion hasta 500 mm con operarios y transportes |  |  | m
Operador equipo termofusion |  | 0.00519 | dia | 181247 | 941
Equipo de termofusion hasta 500 mm |  | 1 | ml | 1588 | 1588
Planta a gasolina de 5 kva |  | 0.00518 | día | 67000 | 347
Transporte Maritimo de Planta Electrica entre Barranquilla y Providecia |  | 4e-05 | gl | 350000 | 14
Transporte de equipo de termofusion entre Barranquilla y Providencia |  | 4e-05 | gl | 350000 | 14
Transporte en camioneta planta entre puerto y campamento |  | 7e-05 | gb | 100000 | 7
Transporte interno planta y equipo termofusion entre campamento y zona |  | 0.0104 | gl | 20000 | 208
de Obra
|  |  |  | SUMA | 3119
RENDIMIENTO | 0.5 | SUMA(3)/REND=IMPORTE POR MAQUINARIA |  |  | 6238
IMPORTE POR Equipo |  |  |  |  | 6238
Auxiliares(DESCRIPCION): |  | CANTIDAD | UNIDAD | COSTO | IMPORTE
Transporte de Tuberia y accesorios en camioneta desde Puerto Providencia |  | 1 | m | 1000 | 1000
a Campamento
Transporte maritimo Accesorios |  | 1 | un | 7500 | 7500
IMPORTE POR Auxiliares |  |  |  |  | 8500
| Costo Directo |  |  |  | 95635
|  |  | P R E C I O U N I T A R I O |  | 95635
NOVENTA Y CINCO MIL SEISCIENTOS TREINTA Y CINCO PESOS 0/100 M.N.
71069 | Codo de 45° en PE PN 10 de 225 mm
Materiales(DESCRIPCION): |  | CANTIDAD | UNIDAD | COSTO | IMPORTE
Codo 45 termofusion 225mm PN10 |  | 1 | un | 493773 | 493773
Transportes internos de Accesorios entre Campamento y Obra |  | 1 | un | 1000 | 1000
IMPORTE POR Materiales |  |  |  |  | 494773
Mano de Obra(DESCRIPCION): |  | CANTIDAD | UNIDAD | SALARIO | IMPORTE
Cuadrilla Fontanería |  |  | jr
Oficial Instalaciones |  | 1 | jr | 183297 | 183297
Ayudante Entendido |  | 1 | jr | 56153 | 56153
Ayudante Raso |  | 3 | jr | 37951 | 113853
|  |  |  | SUMA | 353303
RENDIMIENTO | 9.9295 | SUMA(2)/REND=IMPORTE POR MANO DE OBRA |  |  | 35581
IMPORTE POR Mano de Obra |  |  |  |  | 35581
Herramienta(DESCRIPCION): |  | CANTIDAD | UNIDAD | COSTO | IMPORTE
Herramienta menor |  | 0.05 | (%)mo | 35581 | 1779
IMPORTE POR Herramienta |  |  |  |  | 1779
Concursante: |  |  | Firma Representante Legal
Documento:
Concurso N°:
Fecha:
|  |  | Hoja: | 13
Obra:
ANÁLISIS DE PRECIO UNITARIO
Equipo(DESCRIPCION): |  | CANTIDAD | UNIDAD | RENTA | IMPORTE
Equipo de termofusion hasta 500 mm con operarios y transportes |  |  | m
Operador equipo termofusion |  | 0.00519 | dia | 181247 | 941
Equipo de termofusion hasta 500 mm |  | 1 | ml | 1588 | 1588
Planta a gasolina de 5 kva |  | 0.00518 | día | 67000 | 347
Transporte Maritimo de Planta Electrica entre Barranquilla y Providecia |  | 4e-05 | gl | 350000 | 14
Transporte de equipo de termofusion entre Barranquilla y Providencia |  | 4e-05 | gl | 350000 | 14
Transporte en camioneta planta entre puerto y campamento |  | 7e-05 | gb | 100000 | 7
Transporte interno planta y equipo termofusion entre campamento y zona |  | 0.0104 | gl | 20000 | 208
de Obra
|  |  |  | SUMA | 3119
RENDIMIENTO | 0.5 | SUMA(3)/REND=IMPORTE POR MAQUINARIA |  |  | 6238
IMPORTE POR Equipo |  |  |  |  | 6238
Auxiliares(DESCRIPCION): |  | CANTIDAD | UNIDAD | COSTO | IMPORTE
Transporte de Tuberia y accesorios en camioneta desde Puerto Providencia |  | 1 | m | 1000 | 1000
a Campamento
Transporte maritimo Accesorios |  | 1 | un | 7500 | 7500
IMPORTE POR Auxiliares |  |  |  |  | 8500
| Costo Directo |  |  |  | 546871
|  |  | P R E C I O U N I T A R I O |  | 546871
QUINIENTOS CUARENTA Y SEIS MIL OCHOCIENTOS SETENTA Y UN PESOS 0/100 M.N.
71070 | Codo de 90° en PE PN 10 de 110 mm
Materiales(DESCRIPCION): |  | CANTIDAD | UNIDAD | COSTO | IMPORTE
Codo 90 termofusion 110mm PN10 |  | 1 | un | 81450 | 81450
Transportes internos de Accesorios entre Campamento y Obra |  | 1 | un | 1000 | 1000
IMPORTE POR Materiales |  |  |  |  | 82450
Mano de Obra(DESCRIPCION): |  | CANTIDAD | UNIDAD | SALARIO | IMPORTE
Cuadrilla Fontanería |  |  | jr
Oficial Instalaciones |  | 1 | jr | 183297 | 183297
Ayudante Entendido |  | 1 | jr | 56153 | 56153
Ayudante Raso |  | 3 | jr | 37951 | 113853
|  |  |  | SUMA | 353303
RENDIMIENTO | 9.9295 | SUMA(2)/REND=IMPORTE POR MANO DE OBRA |  |  | 35581
IMPORTE POR Mano de Obra |  |  |  |  | 35581
Herramienta(DESCRIPCION): |  | CANTIDAD | UNIDAD | COSTO | IMPORTE
Herramienta menor |  | 0.05 | (%)mo | 35581 | 1779
IMPORTE POR Herramienta |  |  |  |  | 1779
Equipo(DESCRIPCION): |  | CANTIDAD | UNIDAD | RENTA | IMPORTE
Equipo de termofusion hasta 500 mm con operarios y transportes |  |  | m
Operador equipo termofusion |  | 0.00519 | dia | 181247 | 941
Equipo de termofusion hasta 500 mm |  | 1 | ml | 1588 | 1588
Planta a gasolina de 5 kva |  | 0.00518 | día | 67000 | 347
Transporte Maritimo de Planta Electrica entre Barranquilla y Providecia |  | 4e-05 | gl | 350000 | 14
Transporte de equipo de termofusion entre Barranquilla y Providencia |  | 4e-05 | gl | 350000 | 14
Transporte en camioneta planta entre puerto y campamento |  | 7e-05 | gb | 100000 | 7
Transporte interno planta y equipo termofusion entre campamento y zona |  | 0.0104 | gl | 20000 | 208
de Obra
|  |  |  | SUMA | 3119
RENDIMIENTO | 0.5 | SUMA(3)/REND=IMPORTE POR MAQUINARIA |  |  | 6238
IMPORTE POR Equipo |  |  |  |  | 6238
Auxiliares(DESCRIPCION): |  | CANTIDAD | UNIDAD | COSTO | IMPORTE
Transporte de Tuberia y accesorios en camioneta desde Puerto Providencia |  | 1 | m | 1000 | 1000
a Campamento
Transporte maritimo Accesorios |  | 1 | un | 7500 | 7500
IMPORTE POR Auxiliares |  |  |  |  | 8500
Concursante: |  |  | Firma Representante Legal
Documento:
Concurso N°:
Fecha:
|  |  | Hoja: | 14
Obra:
ANÁLISIS DE PRECIO UNITARIO
| Costo Directo |  |  |  | 134548
|  |  | P R E C I O U N I T A R I O |  | 134548
CIENTO TREINTA Y CUATRO MIL QUINIENTOS CUARENTA Y OCHO PESOS 0/100 M.N.
71071 | Codo de 90° en PE PN 10 de 160 mm
Materiales(DESCRIPCION): |  | CANTIDAD | UNIDAD | COSTO | IMPORTE
Codo 90 termofusion 160mm PN10 |  | 1 | un | 152285 | 152285
Transportes internos de Accesorios entre Campamento y Obra |  | 1 | un | 1000 | 1000
IMPORTE POR Materiales |  |  |  |  | 153285
Mano de Obra(DESCRIPCION): |  | CANTIDAD | UNIDAD | SALARIO | IMPORTE
Cuadrilla Fontanería |  |  | jr
Oficial Instalaciones |  | 1 | jr | 183297 | 183297
Ayudante Entendido |  | 1 | jr | 56153 | 56153
Ayudante Raso |  | 3 | jr | 37951 | 113853
|  |  |  | SUMA | 353303
RENDIMIENTO | 9.9295 | SUMA(2)/REND=IMPORTE POR MANO DE OBRA |  |  | 35581
IMPORTE POR Mano de Obra |  |  |  |  | 35581
Herramienta(DESCRIPCION): |  | CANTIDAD | UNIDAD | COSTO | IMPORTE
Herramienta menor |  | 0.05 | (%)mo | 35581 | 1779
IMPORTE POR Herramienta |  |  |  |  | 1779
Equipo(DESCRIPCION): |  | CANTIDAD | UNIDAD | RENTA | IMPORTE
Equipo de termofusion hasta 500 mm con operarios y transportes |  |  | m
Operador equipo termofusion |  | 0.00519 | dia | 181247 | 941
Equipo de termofusion hasta 500 mm |  | 1 | ml | 1588 | 1588
Planta a gasolina de 5 kva |  | 0.00518 | día | 67000 | 347
Transporte Maritimo de Planta Electrica entre Barranquilla y Providecia |  | 4e-05 | gl | 350000 | 14
Transporte de equipo de termofusion entre Barranquilla y Providencia |  | 4e-05 | gl | 350000 | 14
Transporte en camioneta planta entre puerto y campamento |  | 7e-05 | gb | 100000 | 7
Transporte interno planta y equipo termofusion entre campamento y zona |  | 0.0104 | gl | 20000 | 208
de Obra
|  |  |  | SUMA | 3119
RENDIMIENTO | 0.5 | SUMA(3)/REND=IMPORTE POR MAQUINARIA |  |  | 6238
IMPORTE POR Equipo |  |  |  |  | 6238
Auxiliares(DESCRIPCION): |  | CANTIDAD | UNIDAD | COSTO | IMPORTE
Transporte de Tuberia y accesorios en camioneta desde Puerto Providencia |  | 1 | m | 1000 | 1000
a Campamento
Transporte maritimo Accesorios |  | 1 | un | 7500 | 7500
IMPORTE POR Auxiliares |  |  |  |  | 8500
| Costo Directo |  |  |  | 205383
|  |  | P R E C I O U N I T A R I O |  | 205383
DOSCIENTOS CINCO MIL TRESCIENTOS OCHENTA Y TRES PESOS 0/100 M.N.
71072 | Codo de 90° en PE PN 10 de 90 mm
Materiales(DESCRIPCION): |  | CANTIDAD | UNIDAD | COSTO | IMPORTE
Codo 90 termofusion 90mm PN10 |  | 1 | un | 42538 | 42538
Transportes internos de Accesorios entre Campamento y Obra |  | 1 | un | 1000 | 1000
IMPORTE POR Materiales |  |  |  |  | 43538
Mano de Obra(DESCRIPCION): |  | CANTIDAD | UNIDAD | SALARIO | IMPORTE
Cuadrilla Fontanería |  |  | jr
Oficial Instalaciones |  | 1 | jr | 183297 | 183297
Ayudante Entendido |  | 1 | jr | 56153 | 56153
Ayudante Raso |  | 3 | jr | 37951 | 113853
|  |  |  | SUMA | 353303
RENDIMIENTO | 9.9295 | SUMA(2)/REND=IMPORTE POR MANO DE OBRA |  |  | 35581
IMPORTE POR Mano de Obra |  |  |  |  | 35581
Herramienta(DESCRIPCION): |  | CANTIDAD | UNIDAD | COSTO | IMPORTE
Herramienta menor |  | 0.05 | (%)mo | 35581 | 1779
Concursante: |  |  | Firma Representante Legal
Documento:
Concurso N°:
Fecha:
|  |  | Hoja: | 15
Obra:
ANÁLISIS DE PRECIO UNITARIO
IMPORTE POR Herramienta |  |  |  |  | 1779
Equipo(DESCRIPCION): |  | CANTIDAD | UNIDAD | RENTA | IMPORTE
Equipo de termofusion hasta 500 mm con operarios y transportes |  |  | m
Operador equipo termofusion |  | 0.00519 | dia | 181247 | 941
Equipo de termofusion hasta 500 mm |  | 1 | ml | 1588 | 1588
Planta a gasolina de 5 kva |  | 0.00518 | día | 67000 | 347
Transporte Maritimo de Planta Electrica entre Barranquilla y Providecia |  | 4e-05 | gl | 350000 | 14
Transporte de equipo de termofusion entre Barranquilla y Providencia |  | 4e-05 | gl | 350000 | 14
Transporte en camioneta planta entre puerto y campamento |  | 7e-05 | gb | 100000 | 7
Transporte interno planta y equipo termofusion entre campamento y zona |  | 0.0104 | gl | 20000 | 208
de Obra
|  |  |  | SUMA | 3119
RENDIMIENTO | 0.5 | SUMA(3)/REND=IMPORTE POR MAQUINARIA |  |  | 6238
IMPORTE POR Equipo |  |  |  |  | 6238
Auxiliares(DESCRIPCION): |  | CANTIDAD | UNIDAD | COSTO | IMPORTE
Transporte de Tuberia y accesorios en camioneta desde Puerto Providencia |  | 1 | m | 1000 | 1000
a Campamento
Transporte maritimo Accesorios |  | 1 | un | 7500 | 7500
IMPORTE POR Auxiliares |  |  |  |  | 8500
| Costo Directo |  |  |  | 95636
|  |  | P R E C I O U N I T A R I O |  | 95636
NOVENTA Y CINCO MIL SEISCIENTOS TREINTA Y SEIS PESOS 0/100 M.N.
71073 | Codo de 90° en PE PN 10 de 225 mm
Materiales(DESCRIPCION): |  | CANTIDAD | UNIDAD | COSTO | IMPORTE
Codo 90 termofusion 225mm PN10 |  | 1 | un | 526213 | 526213
Transportes internos de Accesorios entre Campamento y Obra |  | 1 | un | 1000 | 1000
IMPORTE POR Materiales |  |  |  |  | 527213
Mano de Obra(DESCRIPCION): |  | CANTIDAD | UNIDAD | SALARIO | IMPORTE
Cuadrilla Fontanería |  |  | jr
Oficial Instalaciones |  | 1 | jr | 183297 | 183297
Ayudante Entendido |  | 1 | jr | 56153 | 56153
Ayudante Raso |  | 3 | jr | 37951 | 113853
|  |  |  | SUMA | 353303
RENDIMIENTO | 9.9295 | SUMA(2)/REND=IMPORTE POR MANO DE OBRA |  |  | 35581
IMPORTE POR Mano de Obra |  |  |  |  | 35581
Herramienta(DESCRIPCION): |  | CANTIDAD | UNIDAD | COSTO | IMPORTE
Herramienta menor |  | 0.05 | (%)mo | 35581 | 1779
IMPORTE POR Herramienta |  |  |  |  | 1779
Equipo(DESCRIPCION): |  | CANTIDAD | UNIDAD | RENTA | IMPORTE
Equipo de termofusion hasta 500 mm con operarios y transportes |  |  | m
Operador equipo termofusion |  | 0.00519 | dia | 181247 | 941
Equipo de termofusion hasta 500 mm |  | 1 | ml | 1588 | 1588
Planta a gasolina de 5 kva |  | 0.00518 | día | 67000 | 347
Transporte Maritimo de Planta Electrica entre Barranquilla y Providecia |  | 4e-05 | gl | 350000 | 14
Transporte de equipo de termofusion entre Barranquilla y Providencia |  | 4e-05 | gl | 350000 | 14
Transporte en camioneta planta entre puerto y campamento |  | 7e-05 | gb | 100000 | 7
Transporte interno planta y equipo termofusion entre campamento y zona |  | 0.0104 | gl | 20000 | 208
de Obra
|  |  |  | SUMA | 3119
RENDIMIENTO | 0.5 | SUMA(3)/REND=IMPORTE POR MAQUINARIA |  |  | 6238
IMPORTE POR Equipo |  |  |  |  | 6238
Auxiliares(DESCRIPCION): |  | CANTIDAD | UNIDAD | COSTO | IMPORTE
Transporte de Tuberia y accesorios en camioneta desde Puerto Providencia |  | 1 | m | 1000 | 1000
a Campamento
Transporte maritimo Accesorios |  | 1 | un | 7500 | 7500
Concursante: |  |  | Firma Representante Legal
Documento:
Concurso N°:
Fecha:
|  |  | Hoja: | 16
Obra:
ANÁLISIS DE PRECIO UNITARIO
IMPORTE POR Auxiliares |  |  |  |  | 8500
| Costo Directo |  |  |  | 579311
|  |  | P R E C I O U N I T A R I O |  | 579311
QUINIENTOS SETENTA Y NUEVE MIL TRESCIENTOS ONCE PESOS 0/100 M.N.
71074 | Tee de polietileno d=90 mm PN 10
Materiales(DESCRIPCION): |  | CANTIDAD | UNIDAD | COSTO | IMPORTE
Tee polietileno 90 mm PN 10 |  | 1 | un | 54388 | 54388
Transportes internos de Accesorios entre Campamento y Obra |  | 1 | un | 1000 | 1000
IMPORTE POR Materiales |  |  |  |  | 55388
Mano de Obra(DESCRIPCION): |  | CANTIDAD | UNIDAD | SALARIO | IMPORTE
Cuadrilla Fontanería |  |  | jr
Oficial Instalaciones |  | 1 | jr | 183297 | 183297
Ayudante Entendido |  | 1 | jr | 56153 | 56153
Ayudante Raso |  | 3 | jr | 37951 | 113853
|  |  |  | SUMA | 353303
RENDIMIENTO | 8.8324 | SUMA(2)/REND=IMPORTE POR MANO DE OBRA |  |  | 40001
IMPORTE POR Mano de Obra |  |  |  |  | 40001
Herramienta(DESCRIPCION): |  | CANTIDAD | UNIDAD | COSTO | IMPORTE
Herramienta menor |  | 0.05 | (%)mo | 40001 | 2000
IMPORTE POR Herramienta |  |  |  |  | 2000
Equipo(DESCRIPCION): |  | CANTIDAD | UNIDAD | RENTA | IMPORTE
Equipo de termofusion hasta 500 mm con operarios y transportes |  |  | m
Operador equipo termofusion |  | 0.00519 | dia | 181247 | 941
Equipo de termofusion hasta 500 mm |  | 1 | ml | 1588 | 1588
Planta a gasolina de 5 kva |  | 0.00518 | día | 67000 | 347
Transporte Maritimo de Planta Electrica entre Barranquilla y Providecia |  | 4e-05 | gl | 350000 | 14
Transporte de equipo de termofusion entre Barranquilla y Providencia |  | 4e-05 | gl | 350000 | 14
Transporte en camioneta planta entre puerto y campamento |  | 7e-05 | gb | 100000 | 7
Transporte interno planta y equipo termofusion entre campamento y zona |  | 0.0104 | gl | 20000 | 208
de Obra
|  |  |  | SUMA | 3119
RENDIMIENTO | 0.33333 | SUMA(3)/REND=IMPORTE POR MAQUINARIA |  |  | 9357
IMPORTE POR Equipo |  |  |  |  | 9357
Auxiliares(DESCRIPCION): |  | CANTIDAD | UNIDAD | COSTO | IMPORTE
Transporte de Tuberia y accesorios en camioneta desde Puerto Providencia |  | 1 | m | 1000 | 1000
a Campamento
Transporte maritimo Accesorios |  | 1 | un | 7500 | 7500
IMPORTE POR Auxiliares |  |  |  |  | 8500
| Costo Directo |  |  |  | 115246
|  |  | P R E C I O U N I T A R I O |  | 115246
CIENTO QUINCE MIL DOSCIENTOS CUARENTA Y SEIS PESOS 0/100 M.N.
71075 | Tee de polietileno d=110 mm PN 10
Materiales(DESCRIPCION): |  | CANTIDAD | UNIDAD | COSTO | IMPORTE
Tee polietileno 110 mm PN 10 |  | 1 | un | 88290 | 88290
Transportes internos de Accesorios entre Campamento y Obra |  | 1 | un | 1000 | 1000
IMPORTE POR Materiales |  |  |  |  | 89290
Mano de Obra(DESCRIPCION): |  | CANTIDAD | UNIDAD | SALARIO | IMPORTE
Cuadrilla Fontanería |  |  | jr
Oficial Instalaciones |  | 1 | jr | 183297 | 183297
Ayudante Entendido |  | 1 | jr | 56153 | 56153
Ayudante Raso |  | 3 | jr | 37951 | 113853
|  |  |  | SUMA | 353303
RENDIMIENTO | 8.8324 | SUMA(2)/REND=IMPORTE POR MANO DE OBRA |  |  | 40001
IMPORTE POR Mano de Obra |  |  |  |  | 40001
Herramienta(DESCRIPCION): |  | CANTIDAD | UNIDAD | COSTO | IMPORTE
Concursante: |  |  | Firma Representante Legal
Documento:
Concurso N°:
Fecha:
|  |  | Hoja: | 17
Obra:
ANÁLISIS DE PRECIO UNITARIO
Herramienta menor |  | 0.05 | (%)mo | 40001 | 2000
IMPORTE POR Herramienta |  |  |  |  | 2000
Equipo(DESCRIPCION): |  | CANTIDAD | UNIDAD | RENTA | IMPORTE
Equipo de termofusion hasta 500 mm con operarios y transportes |  |  | m
Operador equipo termofusion |  | 0.00519 | dia | 181247 | 941
Equipo de termofusion hasta 500 mm |  | 1 | ml | 1588 | 1588
Planta a gasolina de 5 kva |  | 0.00518 | día | 67000 | 347
Transporte Maritimo de Planta Electrica entre Barranquilla y Providecia |  | 4e-05 | gl | 350000 | 14
Transporte de equipo de termofusion entre Barranquilla y Providencia |  | 4e-05 | gl | 350000 | 14
Transporte en camioneta planta entre puerto y campamento |  | 7e-05 | gb | 100000 | 7
Transporte interno planta y equipo termofusion entre campamento y zona |  | 0.0104 | gl | 20000 | 208
de Obra
|  |  |  | SUMA | 3119
RENDIMIENTO | 0.33333 | SUMA(3)/REND=IMPORTE POR MAQUINARIA |  |  | 9357
IMPORTE POR Equipo |  |  |  |  | 9357
Auxiliares(DESCRIPCION): |  | CANTIDAD | UNIDAD | COSTO | IMPORTE
Transporte de Tuberia y accesorios en camioneta desde Puerto Providencia |  | 1 | m | 1000 | 1000
a Campamento
Transporte maritimo Accesorios |  | 1 | un | 7500 | 7500
IMPORTE POR Auxiliares |  |  |  |  | 8500
| Costo Directo |  |  |  | 149148
|  |  | P R E C I O U N I T A R I O |  | 149148
CIENTO CUARENTA Y NUEVE MIL CIENTO CUARENTA Y OCHO PESOS 0/100 M.N.
71076 | Tee de polietileno d=160 mm PN 10
Materiales(DESCRIPCION): |  | CANTIDAD | UNIDAD | COSTO | IMPORTE
Tee polietileno 160 mm PN 10 |  | 1 | un | 249350 | 249350
Transportes internos de Accesorios entre Campamento y Obra |  | 1 | un | 1000 | 1000
IMPORTE POR Materiales |  |  |  |  | 250350
Mano de Obra(DESCRIPCION): |  | CANTIDAD | UNIDAD | SALARIO | IMPORTE
Cuadrilla Fontanería |  |  | jr
Oficial Instalaciones |  | 1 | jr | 183297 | 183297
Ayudante Entendido |  | 1 | jr | 56153 | 56153
Ayudante Raso |  | 3 | jr | 37951 | 113853
|  |  |  | SUMA | 353303
RENDIMIENTO | 8.8324 | SUMA(2)/REND=IMPORTE POR MANO DE OBRA |  |  | 40001
IMPORTE POR Mano de Obra |  |  |  |  | 40001
Herramienta(DESCRIPCION): |  | CANTIDAD | UNIDAD | COSTO | IMPORTE
Herramienta menor |  | 0.05 | (%)mo | 40001 | 2000
IMPORTE POR Herramienta |  |  |  |  | 2000
Equipo(DESCRIPCION): |  | CANTIDAD | UNIDAD | RENTA | IMPORTE
Equipo de termofusion hasta 500 mm con operarios y transportes |  |  | m
Operador equipo termofusion |  | 0.00519 | dia | 181247 | 941
Equipo de termofusion hasta 500 mm |  | 1 | ml | 1588 | 1588
Planta a gasolina de 5 kva |  | 0.00518 | día | 67000 | 347
Transporte Maritimo de Planta Electrica entre Barranquilla y Providecia |  | 4e-05 | gl | 350000 | 14
Transporte de equipo de termofusion entre Barranquilla y Providencia |  | 4e-05 | gl | 350000 | 14
Transporte en camioneta planta entre puerto y campamento |  | 7e-05 | gb | 100000 | 7
Transporte interno planta y equipo termofusion entre campamento y zona |  | 0.0104 | gl | 20000 | 208
de Obra
|  |  |  | SUMA | 3119
RENDIMIENTO | 0.5 | SUMA(3)/REND=IMPORTE POR MAQUINARIA |  |  | 6238
IMPORTE POR Equipo |  |  |  |  | 6238
Auxiliares(DESCRIPCION): |  | CANTIDAD | UNIDAD | COSTO | IMPORTE
Transporte de Tuberia y accesorios en camioneta desde Puerto Providencia |  | 1 | m | 1000 | 1000
a Campamento
Concursante: |  |  | Firma Representante Legal
Documento:
Concurso N°:
Fecha:
|  |  | Hoja: | 18
Obra:
ANÁLISIS DE PRECIO UNITARIO
Transporte maritimo Accesorios |  | 1 | un | 7500 | 7500
IMPORTE POR Auxiliares |  |  |  |  | 8500
| Costo Directo |  |  |  | 307089
|  |  | P R E C I O U N I T A R I O |  | 307089
TRESCIENTOS SIETE MIL OCHENTA Y NUEVE PESOS 0/100 M.N.
71077 | Reduccion en PE de 160mm x 110mm
Materiales(DESCRIPCION): |  | CANTIDAD | UNIDAD | COSTO | IMPORTE
Reduccion en PE 160mm x 110 mm |  | 1 | un | 107716 | 107716
Transportes internos de Accesorios entre Campamento y Obra |  | 1 | un | 1000 | 1000
IMPORTE POR Materiales |  |  |  |  | 108716
Mano de Obra(DESCRIPCION): |  | CANTIDAD | UNIDAD | SALARIO | IMPORTE
Cuadrilla Fontanería |  |  | jr
Oficial Instalaciones |  | 1 | jr | 183297 | 183297
Ayudante Entendido |  | 1 | jr | 56153 | 56153
Ayudante Raso |  | 3 | jr | 37951 | 113853
|  |  |  | SUMA | 353303
RENDIMIENTO | 10.0939 | SUMA(2)/REND=IMPORTE POR MANO DE OBRA |  |  | 35002
IMPORTE POR Mano de Obra |  |  |  |  | 35002
Herramienta(DESCRIPCION): |  | CANTIDAD | UNIDAD | COSTO | IMPORTE
Herramienta menor |  | 0.05 | (%)mo | 35002 | 1750
IMPORTE POR Herramienta |  |  |  |  | 1750
Equipo(DESCRIPCION): |  | CANTIDAD | UNIDAD | RENTA | IMPORTE
Equipo de termofusion hasta 500 mm con operarios y transportes |  |  | m
Operador equipo termofusion |  | 0.00519 | dia | 181247 | 941
Equipo de termofusion hasta 500 mm |  | 1 | ml | 1588 | 1588
Planta a gasolina de 5 kva |  | 0.00518 | día | 67000 | 347
Transporte Maritimo de Planta Electrica entre Barranquilla y Providecia |  | 4e-05 | gl | 350000 | 14
Transporte de equipo de termofusion entre Barranquilla y Providencia |  | 4e-05 | gl | 350000 | 14
Transporte en camioneta planta entre puerto y campamento |  | 7e-05 | gb | 100000 | 7
Transporte interno planta y equipo termofusion entre campamento y zona |  | 0.0104 | gl | 20000 | 208
de Obra
|  |  |  | SUMA | 3119
RENDIMIENTO | 0.5 | SUMA(3)/REND=IMPORTE POR MAQUINARIA |  |  | 6238
IMPORTE POR Equipo |  |  |  |  | 6238
Auxiliares(DESCRIPCION): |  | CANTIDAD | UNIDAD | COSTO | IMPORTE
Transporte de Tuberia y accesorios en camioneta desde Puerto Providencia |  | 1 | m | 1000 | 1000
a Campamento
Transporte maritimo Accesorios |  | 1 | un | 7500 | 7500
IMPORTE POR Auxiliares |  |  |  |  | 8500
| Costo Directo |  |  |  | 160206
|  |  | P R E C I O U N I T A R I O |  | 160206
CIENTO SESENTA MIL DOSCIENTOS SEIS PESOS 0/100 M.N.
71078 | Reduccion en PE de 160mm x 90mm
Materiales(DESCRIPCION): |  | CANTIDAD | UNIDAD | COSTO | IMPORTE
Reduccion en PE 160mmX90mm |  | 1 | un | 107400 | 107400
Transportes internos de Accesorios entre Campamento y Obra |  | 1 | un | 1000 | 1000
IMPORTE POR Materiales |  |  |  |  | 108400
Mano de Obra(DESCRIPCION): |  | CANTIDAD | UNIDAD | SALARIO | IMPORTE
Cuadrilla Fontanería |  |  | jr
Oficial Instalaciones |  | 1 | jr | 183297 | 183297
Ayudante Entendido |  | 1 | jr | 56153 | 56153
Ayudante Raso |  | 3 | jr | 37951 | 113853
|  |  |  | SUMA | 353303
RENDIMIENTO | 10.0939 | SUMA(2)/REND=IMPORTE POR MANO DE OBRA |  |  | 35002
IMPORTE POR Mano de Obra |  |  |  |  | 35002
Concursante: |  |  | Firma Representante Legal
Documento:
Concurso N°:
Fecha:
|  |  | Hoja: | 19
Obra:
ANÁLISIS DE PRECIO UNITARIO
Herramienta(DESCRIPCION): |  | CANTIDAD | UNIDAD | COSTO | IMPORTE
Herramienta menor |  | 0.05 | (%)mo | 35002 | 1750
IMPORTE POR Herramienta |  |  |  |  | 1750
Equipo(DESCRIPCION): |  | CANTIDAD | UNIDAD | RENTA | IMPORTE
Equipo de termofusion hasta 500 mm con operarios y transportes |  |  | m
Operador equipo termofusion |  | 0.00519 | dia | 181247 | 941
Equipo de termofusion hasta 500 mm |  | 1 | ml | 1588 | 1588
Planta a gasolina de 5 kva |  | 0.00518 | día | 67000 | 347
Transporte Maritimo de Planta Electrica entre Barranquilla y Providecia |  | 4e-05 | gl | 350000 | 14
Transporte de equipo de termofusion entre Barranquilla y Providencia |  | 4e-05 | gl | 350000 | 14
Transporte en camioneta planta entre puerto y campamento |  | 7e-05 | gb | 100000 | 7
Transporte interno planta y equipo termofusion entre campamento y zona |  | 0.0104 | gl | 20000 | 208
de Obra
|  |  |  | SUMA | 3119
RENDIMIENTO | 0.5 | SUMA(3)/REND=IMPORTE POR MAQUINARIA |  |  | 6238
IMPORTE POR Equipo |  |  |  |  | 6238
Auxiliares(DESCRIPCION): |  | CANTIDAD | UNIDAD | COSTO | IMPORTE
Transporte de Tuberia y accesorios en camioneta desde Puerto Providencia |  | 1 | m | 1000 | 1000
a Campamento
Transporte maritimo Accesorios |  | 1 | un | 7500 | 7500
IMPORTE POR Auxiliares |  |  |  |  | 8500
| Costo Directo |  |  |  | 159890
|  |  | P R E C I O U N I T A R I O |  | 159890
CIENTO CINCUENTA Y NUEVE MIL OCHOCIENTOS NOVENTA PESOS 0/100 M.N.
71079 | Reduccion en PE de 110mm x 90mm
Materiales(DESCRIPCION): |  | CANTIDAD | UNIDAD | COSTO | IMPORTE
Reduccion en PE 110mmx90mm |  | 1 | un | 46540 | 46540
Transportes internos de Accesorios entre Campamento y Obra |  | 1 | un | 1000 | 1000
IMPORTE POR Materiales |  |  |  |  | 47540
Mano de Obra(DESCRIPCION): |  | CANTIDAD | UNIDAD | SALARIO | IMPORTE
Cuadrilla Fontanería |  |  | jr
Oficial Instalaciones |  | 1 | jr | 183297 | 183297
Ayudante Entendido |  | 1 | jr | 56153 | 56153
Ayudante Raso |  | 3 | jr | 37951 | 113853
|  |  |  | SUMA | 353303
RENDIMIENTO | 10.0939 | SUMA(2)/REND=IMPORTE POR MANO DE OBRA |  |  | 35002
IMPORTE POR Mano de Obra |  |  |  |  | 35002
Herramienta(DESCRIPCION): |  | CANTIDAD | UNIDAD | COSTO | IMPORTE
Herramienta menor |  | 0.05 | (%)mo | 35002 | 1750
IMPORTE POR Herramienta |  |  |  |  | 1750
Equipo(DESCRIPCION): |  | CANTIDAD | UNIDAD | RENTA | IMPORTE
Equipo de termofusion hasta 500 mm con operarios y transportes |  |  | m
Operador equipo termofusion |  | 0.00519 | dia | 181247 | 941
Equipo de termofusion hasta 500 mm |  | 1 | ml | 1588 | 1588
Planta a gasolina de 5 kva |  | 0.00518 | día | 67000 | 347
Transporte Maritimo de Planta Electrica entre Barranquilla y Providecia |  | 4e-05 | gl | 350000 | 14
Transporte de equipo de termofusion entre Barranquilla y Providencia |  | 4e-05 | gl | 350000 | 14
Transporte en camioneta planta entre puerto y campamento |  | 7e-05 | gb | 100000 | 7
Transporte interno planta y equipo termofusion entre campamento y zona |  | 0.0104 | gl | 20000 | 208
de Obra
|  |  |  | SUMA | 3119
RENDIMIENTO | 0.5 | SUMA(3)/REND=IMPORTE POR MAQUINARIA |  |  | 6238
IMPORTE POR Equipo |  |  |  |  | 6238
Auxiliares(DESCRIPCION): |  | CANTIDAD | UNIDAD | COSTO | IMPORTE
Transporte de Tuberia y accesorios en camioneta desde Puerto Providencia |  | 1 | m | 1000 | 1000
Concursante: |  |  | Firma Representante Legal
Documento:
Concurso N°:
Fecha:
|  |  | Hoja: | 20
Obra:
ANÁLISIS DE PRECIO UNITARIO
a Campamento
Transporte maritimo Accesorios |  | 1 | un | 7500 | 7500
IMPORTE POR Auxiliares |  |  |  |  | 8500
| Costo Directo |  |  |  | 99030
|  |  | P R E C I O U N I T A R I O |  | 99030
NOVENTA Y NUEVE MIL TREINTA PESOS 0/100 M.N.
71080 | Portabrida en polietileno d=90 mm. Incl brida metálica y empaque de neopreno
Materiales(DESCRIPCION): |  | CANTIDAD | UNIDAD | COSTO | IMPORTE
Portabrida en PEAD d=90 mm PN 10 |  | 1 | un | 27602 | 27602
Brida en HD para tuberia de polietileno 3" (90mm) |  | 1 | un | 29725 | 29725
Empaque de neopreno 90 mm |  | 1 | un | 3920 | 3920
Tornillos acero inox |  | 3 | un | 17013 | 51039
Transportes internos de Accesorios entre Campamento y Obra |  | 1 | un | 1000 | 1000
IMPORTE POR Materiales |  |  |  |  | 113286
Mano de Obra(DESCRIPCION): |  | CANTIDAD | UNIDAD | SALARIO | IMPORTE
Cuadrilla Fontanería |  |  | jr
Oficial Instalaciones |  | 1 | jr | 183297 | 183297
Ayudante Entendido |  | 1 | jr | 56153 | 56153
Ayudante Raso |  | 3 | jr | 37951 | 113853
|  |  |  | SUMA | 353303
RENDIMIENTO | 20.429 | SUMA(2)/REND=IMPORTE POR MANO DE OBRA |  |  | 17294
IMPORTE POR Mano de Obra |  |  |  |  | 17294
Herramienta(DESCRIPCION): |  | CANTIDAD | UNIDAD | COSTO | IMPORTE
Herramienta menor |  | 0.05 | (%)mo | 17294 | 865
IMPORTE POR Herramienta |  |  |  |  | 865
Equipo(DESCRIPCION): |  | CANTIDAD | UNIDAD | RENTA | IMPORTE
Equipo de termofusion hasta 500 mm con operarios y transportes |  |  | m
Operador equipo termofusion |  | 0.00519 | dia | 181247 | 941
Equipo de termofusion hasta 500 mm |  | 1 | ml | 1588 | 1588
Planta a gasolina de 5 kva |  | 0.00518 | día | 67000 | 347
Transporte Maritimo de Planta Electrica entre Barranquilla y Providecia |  | 4e-05 | gl | 350000 | 14
Transporte de equipo de termofusion entre Barranquilla y Providencia |  | 4e-05 | gl | 350000 | 14
Transporte en camioneta planta entre puerto y campamento |  | 7e-05 | gb | 100000 | 7
Transporte interno planta y equipo termofusion entre campamento y zona |  | 0.0104 | gl | 20000 | 208
de Obra
|  |  |  | SUMA | 3119
RENDIMIENTO | 0.5 | SUMA(3)/REND=IMPORTE POR MAQUINARIA |  |  | 6238
Equipo de termofusion hasta 500 mm con operarios y transportes |  |  | m
Operador equipo termofusion |  | 0.00519 | dia | 181247 | 941
Equipo de termofusion hasta 500 mm |  | 1 | ml | 1588 | 1588
Planta a gasolina de 5 kva |  | 0.00518 | día | 67000 | 347
Transporte Maritimo de Planta Electrica entre Barranquilla y Providecia |  | 4e-05 | gl | 350000 | 14
Transporte de equipo de termofusion entre Barranquilla y Providencia |  | 4e-05 | gl | 350000 | 14
Transporte en camioneta planta entre puerto y campamento |  | 7e-05 | gb | 100000 | 7
Transporte interno planta y equipo termofusion entre campamento y zona |  | 0.0104 | gl | 20000 | 208
de Obra
|  |  |  | SUMA | 3119
RENDIMIENTO | 33333.3333 | SUMA(3)/REND=IMPORTE POR MAQUINARIA |  |  | 0
Equipo de termofusion hasta 500 mm con operarios y transportes |  |  | m
Operador equipo termofusion |  | 0.00519 | dia | 181247 | 941
Equipo de termofusion hasta 500 mm |  | 1 | ml | 1588 | 1588
Planta a gasolina de 5 kva |  | 0.00518 | día | 67000 | 347
Transporte Maritimo de Planta Electrica entre Barranquilla y Providecia |  | 4e-05 | gl | 350000 | 14
Transporte de equipo de termofusion entre Barranquilla y Providencia |  | 4e-05 | gl | 350000 | 14
Transporte en camioneta planta entre puerto y campamento |  | 7e-05 | gb | 100000 | 7
Concursante: |  |  | Firma Representante Legal
Documento:
Concurso N°:
Fecha:
|  |  | Hoja: | 21
Obra:
ANÁLISIS DE PRECIO UNITARIO
Transporte interno planta y equipo termofusion entre campamento y zona |  | 0.0104 | gl | 20000 | 208
de Obra
|  |  |  | SUMA | 3119
RENDIMIENTO | 20000 | SUMA(3)/REND=IMPORTE POR MAQUINARIA |  |  | 0
IMPORTE POR Equipo |  |  |  |  | 6238
Auxiliares(DESCRIPCION): |  | CANTIDAD | UNIDAD | COSTO | IMPORTE
Transporte maritimo materiales |  | 0.12 | gb | 1200 | 144
Transporte maritimo Accesorios |  | 1 | un | 7500 | 7500
Transporte de Tuberia y accesorios en camioneta desde Puerto Providencia |  | 1 | m | 1000 | 1000
a Campamento
IMPORTE POR Auxiliares |  |  |  |  | 8644
| Costo Directo |  |  |  | 146327
|  |  | P R E C I O U N I T A R I O |  | 146327
CIENTO CUARENTA Y SEIS MIL TRESCIENTOS VEINTISIETE PESOS 0/100 M.N.
71081 | Portabrida en polietileno d=110 mm. Incl brida metálica y empaque de neopreno
Materiales(DESCRIPCION): |  | CANTIDAD | UNIDAD | COSTO | IMPORTE
Portabrida en PEAD d=110 mm PN 10 |  | 1 | un | 35247 | 35247
Brida en HD para tuberia de polietileno 4" (110mm) |  | 1 | un | 36250 | 36250
Empaque de neopreno 110 mm |  | 1 | un | 3850 | 3850
Tornillos acero inox |  | 3 | un | 17013 | 51039
Transportes internos de Accesorios entre Campamento y Obra |  | 1 | un | 1000 | 1000
IMPORTE POR Materiales |  |  |  |  | 127386
Mano de Obra(DESCRIPCION): |  | CANTIDAD | UNIDAD | SALARIO | IMPORTE
Cuadrilla Fontanería |  |  | jr
Oficial Instalaciones |  | 1 | jr | 183297 | 183297
Ayudante Entendido |  | 1 | jr | 56153 | 56153
Ayudante Raso |  | 3 | jr | 37951 | 113853
|  |  |  | SUMA | 353303
RENDIMIENTO | 20.429 | SUMA(2)/REND=IMPORTE POR MANO DE OBRA |  |  | 17294
IMPORTE POR Mano de Obra |  |  |  |  | 17294
Herramienta(DESCRIPCION): |  | CANTIDAD | UNIDAD | COSTO | IMPORTE
Herramienta menor |  | 0.05 | (%)mo | 17294 | 865
IMPORTE POR Herramienta |  |  |  |  | 865
Equipo(DESCRIPCION): |  | CANTIDAD | UNIDAD | RENTA | IMPORTE
Equipo de termofusion hasta 500 mm con operarios y transportes |  |  | m
Operador equipo termofusion |  | 0.00519 | dia | 181247 | 941
Equipo de termofusion hasta 500 mm |  | 1 | ml | 1588 | 1588
Planta a gasolina de 5 kva |  | 0.00518 | día | 67000 | 347
Transporte Maritimo de Planta Electrica entre Barranquilla y Providecia |  | 4e-05 | gl | 350000 | 14
Transporte de equipo de termofusion entre Barranquilla y Providencia |  | 4e-05 | gl | 350000 | 14
Transporte en camioneta planta entre puerto y campamento |  | 7e-05 | gb | 100000 | 7
Transporte interno planta y equipo termofusion entre campamento y zona |  | 0.0104 | gl | 20000 | 208
de Obra
|  |  |  | SUMA | 3119
RENDIMIENTO | 0.5 | SUMA(3)/REND=IMPORTE POR MAQUINARIA |  |  | 6238
Equipo de termofusion hasta 500 mm con operarios y transportes |  |  | m
Operador equipo termofusion |  | 0.00519 | dia | 181247 | 941
Equipo de termofusion hasta 500 mm |  | 1 | ml | 1588 | 1588
Planta a gasolina de 5 kva |  | 0.00518 | día | 67000 | 347
Transporte Maritimo de Planta Electrica entre Barranquilla y Providecia |  | 4e-05 | gl | 350000 | 14
Transporte de equipo de termofusion entre Barranquilla y Providencia |  | 4e-05 | gl | 350000 | 14
Transporte en camioneta planta entre puerto y campamento |  | 7e-05 | gb | 100000 | 7
Transporte interno planta y equipo termofusion entre campamento y zona |  | 0.0104 | gl | 20000 | 208
de Obra
Concursante: |  |  | Firma Representante Legal
Documento:
Concurso N°:
Fecha:
|  |  | Hoja: | 22
Obra:
ANÁLISIS DE PRECIO UNITARIO
|  |  |  | SUMA | 3119
RENDIMIENTO | 33333.3333 | SUMA(3)/REND=IMPORTE POR MAQUINARIA |  |  | 0
IMPORTE POR Equipo |  |  |  |  | 6238
Auxiliares(DESCRIPCION): |  | CANTIDAD | UNIDAD | COSTO | IMPORTE
Transporte de Tuberia y accesorios en camioneta desde Puerto Providencia |  | 1 | m | 1000 | 1000
a Campamento
Transporte maritimo Accesorios |  | 1 | un | 7500 | 7500
IMPORTE POR Auxiliares |  |  |  |  | 8500
| Costo Directo |  |  |  | 160283
|  |  | P R E C I O U N I T A R I O |  | 160283
CIENTO SESENTA MIL DOSCIENTOS OCHENTA Y TRES PESOS 0/100 M.N.
71082 | Portabrida en polietileno d=160 mm. Incl brida metálica y empaque de neopreno
Materiales(DESCRIPCION): |  | CANTIDAD | UNIDAD | COSTO | IMPORTE
Transportes internos de Accesorios entre Campamento y Obra |  | 1 | un | 1000 | 1000
Portabrida en PEAD d=160 mm PN 10 |  | 1 | un | 63178 | 63178
Brida en HD para tuberia de polietileno 6" (160mm) |  | 1 | un | 57733 | 57733
Tornillos acero inox |  | 3 | un | 17013 | 51039
Valvula de compuerta elastica vastago NA 6" (160mm) - bridas |  | 1 | un | 781160 | 781160
Empaque de neopreno 160 mm |  | 1 | un | 5800 | 5800
IMPORTE POR Materiales |  |  |  |  | 959910
Mano de Obra(DESCRIPCION): |  | CANTIDAD | UNIDAD | SALARIO | IMPORTE
Cuadrilla Fontanería |  |  | jr
Oficial Instalaciones |  | 1 | jr | 183297 | 183297
Ayudante Entendido |  | 1 | jr | 56153 | 56153
Ayudante Raso |  | 3 | jr | 37951 | 113853
|  |  |  | SUMA | 353303
RENDIMIENTO | 20.429 | SUMA(2)/REND=IMPORTE POR MANO DE OBRA |  |  | 17294
IMPORTE POR Mano de Obra |  |  |  |  | 17294
Herramienta(DESCRIPCION): |  | CANTIDAD | UNIDAD | COSTO | IMPORTE
Herramienta menor |  | 0.05 | (%)mo | 17294 | 865
IMPORTE POR Herramienta |  |  |  |  | 865
Equipo(DESCRIPCION): |  | CANTIDAD | UNIDAD | RENTA | IMPORTE
Equipo de termofusion hasta 500 mm con operarios y transportes |  |  | m
Operador equipo termofusion |  | 0.00519 | dia | 181247 | 941
Equipo de termofusion hasta 500 mm |  | 1 | ml | 1588 | 1588
Planta a gasolina de 5 kva |  | 0.00518 | día | 67000 | 347
Transporte Maritimo de Planta Electrica entre Barranquilla y Providecia |  | 4e-05 | gl | 350000 | 14
Transporte de equipo de termofusion entre Barranquilla y Providencia |  | 4e-05 | gl | 350000 | 14
Transporte en camioneta planta entre puerto y campamento |  | 7e-05 | gb | 100000 | 7
Transporte interno planta y equipo termofusion entre campamento y zona |  | 0.0104 | gl | 20000 | 208
de Obra
|  |  |  | SUMA | 3119
RENDIMIENTO | 0.5 | SUMA(3)/REND=IMPORTE POR MAQUINARIA |  |  | 6238
Equipo de termofusion hasta 500 mm con operarios y transportes |  |  | m
Operador equipo termofusion |  | 0.00519 | dia | 181247 | 941
Equipo de termofusion hasta 500 mm |  | 1 | ml | 1588 | 1588
Planta a gasolina de 5 kva |  | 0.00518 | día | 67000 | 347
Transporte Maritimo de Planta Electrica entre Barranquilla y Providecia |  | 4e-05 | gl | 350000 | 14
Transporte de equipo de termofusion entre Barranquilla y Providencia |  | 4e-05 | gl | 350000 | 14
Transporte en camioneta planta entre puerto y campamento |  | 7e-05 | gb | 100000 | 7
Transporte interno planta y equipo termofusion entre campamento y zona |  | 0.0104 | gl | 20000 | 208
de Obra
|  |  |  | SUMA | 3119
RENDIMIENTO | 33333.3333 | SUMA(3)/REND=IMPORTE POR MAQUINARIA |  |  | 0
IMPORTE POR Equipo |  |  |  |  | 6238
Concursante: |  |  | Firma Representante Legal
Documento:
Concurso N°:
Fecha:
|  |  | Hoja: | 23
Obra:
ANÁLISIS DE PRECIO UNITARIO
Auxiliares(DESCRIPCION): |  | CANTIDAD | UNIDAD | COSTO | IMPORTE
Transporte de Tuberia y accesorios en camioneta desde Puerto Providencia |  | 1 | m | 1000 | 1000
a Campamento
Transporte maritimo Accesorios |  | 1 | un | 7500 | 7500
IMPORTE POR Auxiliares |  |  |  |  | 8500
| Costo Directo |  |  |  | 992807
|  |  | P R E C I O U N I T A R I O |  | 992807
NOVECIENTOS NOVENTA Y DOS MIL OCHOCIENTOS SIETE PESOS 0/100 M.N.
71083 | Macromedidor mecánico de turbina d=6" (incluye 2 niple brida-liso d=6" en HF L=0.75m, filtro en Y
d=6"bridado acople universal d=6", válvula d=6" bridada vastago no ascendente)
Materiales(DESCRIPCION): |  | CANTIDAD | UNIDAD | COSTO | IMPORTE
Macromedidor de turbina d=6" Helix |  | 1 | und | 7534200 | 7534200
Valvula HF de 6" bridada vastago NA |  | 2 | un | 1415200 | 2830400
Niple HF de 6" L=0.75m extremo brida - liso |  | 2 | und | 347800 | 695600
Filtro en Y de 6" bridado |  | 1 | und | 1200000 | 1200000
Valvula cheque bridado 6" |  | 1 | un | 941688 | 941688
Acople HF universal de 6" |  | 1 | un | 92800 | 92800
Brida en HD para tuberia de polietileno 6" (160mm) |  | 2 | un | 57733 | 115466
Empaque de neopreno 160 mm |  | 10 | un | 5800 | 58000
Tornillos acero inox |  | 60 | un | 17013 | 1020780
Transporte Interno en pick up entre providencia y campamento de |  | 1 | un | 10000 | 10000
Valvulas, Macromedidores, Hidrantes
Transporte interno entre campamento y frente de trabajo de Valvulas, |  | 1 | un | 7000 | 7000
Macromedidores e hidrantes
IMPORTE POR Materiales |  |  |  |  | 14505934
Mano de Obra(DESCRIPCION): |  | CANTIDAD | UNIDAD | SALARIO | IMPORTE
Cuadrilla Fontanería |  |  | jr
Oficial Instalaciones |  | 1 | jr | 183297 | 183297
Ayudante Entendido |  | 1 | jr | 56153 | 56153
Ayudante Raso |  | 3 | jr | 37951 | 113853
|  |  |  | SUMA | 353303
RENDIMIENTO | 0.44924 | SUMA(2)/REND=IMPORTE POR MANO DE OBRA |  |  | 786438
IMPORTE POR Mano de Obra |  |  |  |  | 786438
Herramienta(DESCRIPCION): |  | CANTIDAD | UNIDAD | COSTO | IMPORTE
Herramienta menor |  | 0.05 | (%)mo | 786438 | 39322
IMPORTE POR Herramienta |  |  |  |  | 39322
Auxiliares(DESCRIPCION): |  | CANTIDAD | UNIDAD | COSTO | IMPORTE
Transporte maritimo materiales |  | 10 | gb | 1200 | 12000
Transporte maritimo Accesorios |  | 3 | un | 7500 | 22500
Transporte maritimo de macromedidores |  | 1 | m3 | 350000 | 350000
IMPORTE POR Auxiliares |  |  |  |  | 384500
Conceptos(DESCRIPCION): |  | CANTIDAD | UNIDAD | COSTO | IMPORTE
Caja nicho medicion de acueducto, incluye herraje |  |  | un
Bloque concreto 20x20x40 cm R-10 |  | 40 | un | 2310 | 92400
Herraje caja registro (1.0x.1.0)(2x1/8)2T |  | 1 | un | 170520 | 170520
Cuadrilla Estructura |  | 0.5566 | jr | 275351 | 153260
Herramienta menor |  | 0.05 | (%)mo | 153260 | 7663
Concreto 3000 psi en obra |  | 0.1232 | m3 | 513518 | 63265
Mortero 1:4 de pega. |  | 0.132 | m3 | 394386 | 52059
|  |  |  | SUMA | 539167
CANTIDAD | 1 | SUMA*CANTIDAD=IMPORTE |  |  | 539167
IMPORTE POR Conceptos |  |  |  |  | 539167
| Costo Directo |  |  |  | 16255361
|  |  | P R E C I O U N I T A R I O |  | 16255361
DIEZ Y SEIS MILLONES DOSCIENTOS CINCUENTA Y CINCO MIL TRESCIENTOS SESENTA Y UN PESOS 0/100 M.N.
Concursante: |  |  | Firma Representante Legal
Documento:
Concurso N°:
Fecha:
|  |  | Hoja: | 24
Obra:
ANÁLISIS DE PRECIO UNITARIO
71084 | Macromedidor mecánico de turbina d=8" (incluye 2 niple brida-liso d=6" en HF L=0.75m, filtro en Y
d=6"bridado acople universal d=6", válvula d=6" bridada vastago no ascendente)
Materiales(DESCRIPCION): |  | CANTIDAD | UNIDAD | COSTO | IMPORTE
Macromedidor de Turbina 8'', incluye accesorios |  | 1.3147 | un | 12534200 | 16478211
Filtro en yee de 8" bridado |  | 1 | un | 1705200 | 1705200
Valvula cheque 8" bridado |  | 1 | un | 941688 | 941688
Valvula de compuerta elastica vastago NA 8" (200mm) - extremo bridado |  | 2 | un | 1417520 | 2835040
Brida loca en HD para tuberia de polietileno 8" (200mm) |  | 2 | un | 92800 | 185600
Empaque de neopreno 200 mm |  | 10 | un | 17400 | 174000
Tornillos acero inox |  | 60 | un | 17013 | 1020780
Transporte Interno en pick up entre providencia y campamento de |  | 1 | un | 10000 | 10000
Valvulas, Macromedidores, Hidrantes
Transporte interno entre campamento y frente de trabajo de Valvulas, |  | 1 | un | 7000 | 7000
Macromedidores e hidrantes
IMPORTE POR Materiales |  |  |  |  | 23357519
Mano de Obra(DESCRIPCION): |  | CANTIDAD | UNIDAD | SALARIO | IMPORTE
Cuadrilla Fontanería |  |  | jr
Oficial Instalaciones |  | 1 | jr | 183297 | 183297
Ayudante Entendido |  | 1 | jr | 56153 | 56153
Ayudante Raso |  | 3 | jr | 37951 | 113853
|  |  |  | SUMA | 353303
RENDIMIENTO | 0.39256 | SUMA(2)/REND=IMPORTE POR MANO DE OBRA |  |  | 900001
IMPORTE POR Mano de Obra |  |  |  |  | 900001
Herramienta(DESCRIPCION): |  | CANTIDAD | UNIDAD | COSTO | IMPORTE
Herramienta menor |  | 0.05 | (%)mo | 900001 | 45000
IMPORTE POR Herramienta |  |  |  |  | 45000
Auxiliares(DESCRIPCION): |  | CANTIDAD | UNIDAD | COSTO | IMPORTE
Transporte de Tuberia y accesorios en camioneta desde Puerto Providencia |  | 1 | m | 1000 | 1000
a Campamento
Transporte maritimo Accesorios |  | 3 | un | 7500 | 22500
Transporte maritimo de macromedidores |  | 1 | m3 | 350000 | 350000
IMPORTE POR Auxiliares |  |  |  |  | 373500
| Costo Directo |  |  |  | 24676020
|  |  | P R E C I O U N I T A R I O |  | 24676020
VEINTICUATRO MILLONES SEISCIENTOS SETENTA Y SEIS MIL VEINTE PESOS 0/100 M.N.
7030 | Válvula bridada HD para tubería de polietileno d=90 mm. Incluye caja válvula tipo norma EPM
Materiales(DESCRIPCION): |  | CANTIDAD | UNIDAD | COSTO | IMPORTE
Valvula de compuerta elastica vastago NA 3" (90mm) - bridas |  | 1 | un | 341180 | 341180
Tornillos acero inox |  | 12 | un | 17013 | 204156
Empaques para valvula |  | 2 | un | 9280 | 18560
Transporte Interno en pick up entre providencia y campamento de |  | 1 | un | 10000 | 10000
Valvulas, Macromedidores, Hidrantes
Transporte interno entre campamento y frente de trabajo de Valvulas, |  | 1 | un | 7000 | 7000
Macromedidores e hidrantes
IMPORTE POR Materiales |  |  |  |  | 580896
Mano de Obra(DESCRIPCION): |  | CANTIDAD | UNIDAD | SALARIO | IMPORTE
Cuadrilla Instalaciones |  |  | jr
Oficial Instalaciones |  | 1 | jr | 183297 | 183297
Ayudante Entendido |  | 1 | jr | 56153 | 56153
Ayudante Raso |  | 1 | jr | 37951 | 37951
|  |  |  | SUMA | 277401
RENDIMIENTO | 2.3117 | SUMA(2)/REND=IMPORTE POR MANO DE OBRA |  |  | 120001
IMPORTE POR Mano de Obra |  |  |  |  | 120001
Herramienta(DESCRIPCION): |  | CANTIDAD | UNIDAD | COSTO | IMPORTE
Concursante: |  |  | Firma Representante Legal
Documento:
Concurso N°:
Fecha:
|  |  | Hoja: | 25
Obra:
ANÁLISIS DE PRECIO UNITARIO
Herramienta menor |  | 0.05 | (%)mo | 120001 | 6000
IMPORTE POR Herramienta |  |  |  |  | 6000
Auxiliares(DESCRIPCION): |  | CANTIDAD | UNIDAD | COSTO | IMPORTE
Transporte interno |  | 2 | gb | 500 | 1000
Transporte maritimo valvulas |  | 1 | un | 14000 | 14000
IMPORTE POR Auxiliares |  |  |  |  | 15000
Conceptos(DESCRIPCION): |  | CANTIDAD | UNIDAD | COSTO | IMPORTE
Caja valvula acueducto. |  |  | un
Tubo pvc-sanitaria 6" - Pavco |  | 1 | m | 32342 | 32342
Union pvc-s 6" - Pavco |  | 1 | un | 19742 | 19742
Tapa valvula acueducto de 20x20cm, e=1/4" |  | 1 | un | 58864 | 58864
Adaptador limpieza pvc-sanitario de 6" |  | 1 | un | 33701 | 33701
Cuadrilla Estructura |  | 0.29054 | jr | 275351 | 80000
Herramienta menor |  | 0.05 | (%)mo | 80000 | 4000
Transporte interno |  | 0.5 | gb | 500 | 250
Concreto 3000 psi en obra |  | 0.3 | m3 | 863849 | 259155
|  |  |  | SUMA | 488054
CANTIDAD | 1 | SUMA*CANTIDAD=IMPORTE |  |  | 488054
IMPORTE POR Conceptos |  |  |  |  | 488054
| Costo Directo |  |  |  | 1209951
|  |  | P R E C I O U N I T A R I O |  | 1209951
UN MILLON DOSCIENTOS NUEVE MIL NOVECIENTOS CINCUENTA Y UN PESOS 0/100 M.N.
7036 | Válvula bridada HD para tubería de polietileno d=110 mm. Incluye caja válvula tipo norma EPM
Materiales(DESCRIPCION): |  | CANTIDAD | UNIDAD | COSTO | IMPORTE
Valvula de compuerta elastica vastago NA 4" (110mm) - bridas |  | 1 | un | 418760 | 418760
Empaques para valvula |  | 2 | un | 9280 | 18560
Tornillos acero inox |  | 16 | un | 17013 | 272208
Transporte Interno en pick up entre providencia y campamento de |  | 1 | un | 10000 | 10000
Valvulas, Macromedidores, Hidrantes
Transporte interno entre campamento y frente de trabajo de Valvulas, |  | 1 | un | 7000 | 7000
Macromedidores e hidrantes
IMPORTE POR Materiales |  |  |  |  | 726528
Mano de Obra(DESCRIPCION): |  | CANTIDAD | UNIDAD | SALARIO | IMPORTE
Cuadrilla Instalaciones |  |  | jr
Oficial Instalaciones |  | 1 | jr | 183297 | 183297
Ayudante Entendido |  | 1 | jr | 56153 | 56153
Ayudante Raso |  | 1 | jr | 37951 | 37951
|  |  |  | SUMA | 277401
RENDIMIENTO | 2.3117 | SUMA(2)/REND=IMPORTE POR MANO DE OBRA |  |  | 120001
IMPORTE POR Mano de Obra |  |  |  |  | 120001
Herramienta(DESCRIPCION): |  | CANTIDAD | UNIDAD | COSTO | IMPORTE
Herramienta menor |  | 0.05 | (%)mo | 120001 | 6000
IMPORTE POR Herramienta |  |  |  |  | 6000
Auxiliares(DESCRIPCION): |  | CANTIDAD | UNIDAD | COSTO | IMPORTE
Transporte interno |  | 2 | gb | 500 | 1000
Transporte maritimo Accesorios |  | 1 | un | 7500 | 7500
Transporte maritimo valvulas |  | 1 | un | 14000 | 14000
IMPORTE POR Auxiliares |  |  |  |  | 22500
Conceptos(DESCRIPCION): |  | CANTIDAD | UNIDAD | COSTO | IMPORTE
Caja valvula acueducto. |  |  | un
Tubo pvc-sanitaria 6" - Pavco |  | 1 | m | 32342 | 32342
Union pvc-s 6" - Pavco |  | 1 | un | 19742 | 19742
Tapa valvula acueducto de 20x20cm, e=1/4" |  | 1 | un | 58864 | 58864
Adaptador limpieza pvc-sanitario de 6" |  | 1 | un | 33701 | 33701
Cuadrilla Estructura |  | 0.29054 | jr | 275351 | 80000
Concursante: |  |  | Firma Representante Legal
Documento:
Concurso N°:
Fecha:
|  |  | Hoja: | 26
Obra:
ANÁLISIS DE PRECIO UNITARIO
Herramienta menor |  | 0.05 | (%)mo | 80000 | 4000
Transporte interno |  | 0.5 | gb | 500 | 250
Concreto 3000 psi en obra |  | 0.3 | m3 | 863849 | 259155
|  |  |  | SUMA | 488054
CANTIDAD | 1 | SUMA*CANTIDAD=IMPORTE |  |  | 488054
IMPORTE POR Conceptos |  |  |  |  | 488054
| Costo Directo |  |  |  | 1363083
|  |  | P R E C I O U N I T A R I O |  | 1363083
UN MILLON TRESCIENTOS SESENTA Y TRES MIL OCHENTA Y TRES PESOS 0/100 M.N.
7037 | Válvula bridada HD para tubería de polietileno d=160 mm. Incluye caja válvula tipo norma EPM
Materiales(DESCRIPCION): |  | CANTIDAD | UNIDAD | COSTO | IMPORTE
Valvula de compuerta elastica vastago NA 6" (160mm) - bridas |  | 1 | un | 781160 | 781160
Tornillos |  | 16 | gb | 18300 | 292800
Empaques para valvula |  | 2 | un | 9280 | 18560
Transporte Interno en pick up entre providencia y campamento de |  | 1 | un | 10000 | 10000
Valvulas, Macromedidores, Hidrantes
Transporte interno entre campamento y frente de trabajo de Valvulas, |  | 1 | un | 7000 | 7000
Macromedidores e hidrantes
IMPORTE POR Materiales |  |  |  |  | 1109520
Mano de Obra(DESCRIPCION): |  | CANTIDAD | UNIDAD | SALARIO | IMPORTE
Cuadrilla Instalaciones |  |  | jr
Oficial Instalaciones |  | 1 | jr | 183297 | 183297
Ayudante Entendido |  | 1 | jr | 56153 | 56153
Ayudante Raso |  | 1 | jr | 37951 | 37951
|  |  |  | SUMA | 277401
RENDIMIENTO | 2.3117 | SUMA(2)/REND=IMPORTE POR MANO DE OBRA |  |  | 120001
IMPORTE POR Mano de Obra |  |  |  |  | 120001
Herramienta(DESCRIPCION): |  | CANTIDAD | UNIDAD | COSTO | IMPORTE
Herramienta menor |  | 0.05 | (%)mo | 120001 | 6000
IMPORTE POR Herramienta |  |  |  |  | 6000
Auxiliares(DESCRIPCION): |  | CANTIDAD | UNIDAD | COSTO | IMPORTE
Transporte interno |  | 3.5 | gb | 500 | 1750
Transporte maritimo Accesorios |  | 1 | un | 7500 | 7500
Transporte maritimo valvulas |  | 1 | un | 14000 | 14000
IMPORTE POR Auxiliares |  |  |  |  | 23250
Conceptos(DESCRIPCION): |  | CANTIDAD | UNIDAD | COSTO | IMPORTE
Caja valvula acueducto. |  |  | un
Tubo pvc-sanitaria 6" - Pavco |  | 1 | m | 32342 | 32342
Union pvc-s 6" - Pavco |  | 1 | un | 19742 | 19742
Tapa valvula acueducto de 20x20cm, e=1/4" |  | 1 | un | 58864 | 58864
Adaptador limpieza pvc-sanitario de 6" |  | 1 | un | 33701 | 33701
Cuadrilla Estructura |  | 0.29054 | jr | 275351 | 80000
Herramienta menor |  | 0.05 | (%)mo | 80000 | 4000
Transporte interno |  | 0.5 | gb | 500 | 250
Concreto 3000 psi en obra |  | 0.3 | m3 | 863849 | 259155
|  |  |  | SUMA | 488054
CANTIDAD | 1 | SUMA*CANTIDAD=IMPORTE |  |  | 488054
IMPORTE POR Conceptos |  |  |  |  | 488054
| Costo Directo |  |  |  | 1746825
|  |  | P R E C I O U N I T A R I O |  | 1746825
UN MILLON SETECIENTOS CUARENTA Y SEIS MIL OCHOCIENTOS VEINTICINCO PESOS 0/100 M.N.
70271 | Ventosa de Ø 3 " de doble acción BxB cámara doble (incluye válvula de corte Ø 2 " HD, BxB Tee partida
de Ø 6x2 extremo brida, juego de tornillos, arandelas, tuercas, guasas, todo en acero inoxidable y
empaque de neopreno.
Concursante: |  |  | Firma Representante Legal
Documento:
Concurso N°:
Fecha:
|  |  | Hoja: | 27
Obra:
ANÁLISIS DE PRECIO UNITARIO
Materiales(DESCRIPCION): |  | CANTIDAD | UNIDAD | COSTO | IMPORTE
Ventosa de doble accion Ø3" brida |  | 1 | un | 581856 | 581856
Empaques para valvula |  | 1 | un | 9280 | 9280
Tornillos acero inox |  | 6 | un | 17013 | 102078
Transporte Interno en pick up entre providencia y campamento de |  | 1 | un | 10000 | 10000
Valvulas, Macromedidores, Hidrantes
Transporte interno entre campamento y frente de trabajo de Valvulas, |  | 1 | un | 7000 | 7000
Macromedidores e hidrantes
IMPORTE POR Materiales |  |  |  |  | 710214
Mano de Obra(DESCRIPCION): |  | CANTIDAD | UNIDAD | SALARIO | IMPORTE
Cuadrilla Instalaciones |  |  | jr
Oficial Instalaciones |  | 1 | jr | 183297 | 183297
Ayudante Entendido |  | 1 | jr | 56153 | 56153
Ayudante Raso |  | 1 | jr | 37951 | 37951
|  |  |  | SUMA | 277401
RENDIMIENTO | 2.3117 | SUMA(2)/REND=IMPORTE POR MANO DE OBRA |  |  | 120001
IMPORTE POR Mano de Obra |  |  |  |  | 120001
Herramienta(DESCRIPCION): |  | CANTIDAD | UNIDAD | COSTO | IMPORTE
Herramienta menor |  | 0.05 | (%)mo | 120001 | 6000
IMPORTE POR Herramienta |  |  |  |  | 6000
Auxiliares(DESCRIPCION): |  | CANTIDAD | UNIDAD | COSTO | IMPORTE
Transporte maritimo valvulas |  | 1 | un | 14000 | 14000
Transporte interno en camioneta de valvulas entre Providencia y |  | 1 | un | 10000 | 10000
Campamento
IMPORTE POR Auxiliares |  |  |  |  | 24000
| Costo Directo |  |  |  | 860215
|  |  | P R E C I O U N I T A R I O |  | 860215
OCHOCIENTOS SESENTA MIL DOSCIENTOS QUINCE PESOS 0/100 M.N.
7031 | Hidrante tipo Milán AWWA C 502 Ø3" (incluye accesorios desde de la valvula de cierre hasta el hidrante)
Materiales(DESCRIPCION): |  | CANTIDAD | UNIDAD | COSTO | IMPORTE
Hidrante milan 3 pulg brida |  | 1 | un | 1173409 | 1173409
Zeta nivelacion en HD 3" |  | 1 | un | 120000 | 120000
Valvula de compuerta elastica vastago NA 3" (90mm) - bridas |  | 1 | un | 341180 | 341180
Portabrida en PEAD d=90 mm PN 10 |  | 1 | un | 27602 | 27602
Brida en HD para tuberia de polietileno 3" (90mm) |  | 1 | un | 29725 | 29725
Tornillos acero inox |  | 24 | un | 17013 | 408312
Empaques para valvula |  | 4 | un | 9280 | 37120
Transporte Interno en pick up entre providencia y campamento de |  | 1 | un | 10000 | 10000
Valvulas, Macromedidores, Hidrantes
Transporte interno entre campamento y frente de trabajo de Valvulas, |  | 1 | un | 7000 | 7000
Macromedidores e hidrantes
IMPORTE POR Materiales |  |  |  |  | 2154348
Mano de Obra(DESCRIPCION): |  | CANTIDAD | UNIDAD | SALARIO | IMPORTE
Cuadrilla Instalaciones |  |  | jr
Oficial Instalaciones |  | 1 | jr | 183297 | 183297
Ayudante Entendido |  | 1 | jr | 56153 | 56153
Ayudante Raso |  | 1 | jr | 37951 | 37951
|  |  |  | SUMA | 277401
RENDIMIENTO | 1.0087 | SUMA(2)/REND=IMPORTE POR MANO DE OBRA |  |  | 274999
IMPORTE POR Mano de Obra |  |  |  |  | 274999
Herramienta(DESCRIPCION): |  | CANTIDAD | UNIDAD | COSTO | IMPORTE
Herramienta menor |  | 0.05 | (%)mo | 274999 | 13750
IMPORTE POR Herramienta |  |  |  |  | 13750
Equipo(DESCRIPCION): |  | CANTIDAD | UNIDAD | RENTA | IMPORTE
Equipo de termofusion hasta 500 mm con operarios y transportes |  |  | m
Operador equipo termofusion |  | 0.00519 | dia | 181247 | 941
Concursante: |  |  | Firma Representante Legal
Documento:
Concurso N°:
Fecha:
|  |  | Hoja: | 28
Obra:
ANÁLISIS DE PRECIO UNITARIO
Equipo de termofusion hasta 500 mm |  | 1 | ml | 1588 | 1588
Planta a gasolina de 5 kva |  | 0.00518 | día | 67000 | 347
Transporte Maritimo de Planta Electrica entre Barranquilla y Providecia |  | 4e-05 | gl | 350000 | 14
Transporte de equipo de termofusion entre Barranquilla y Providencia |  | 4e-05 | gl | 350000 | 14
Transporte en camioneta planta entre puerto y campamento |  | 7e-05 | gb | 100000 | 7
Transporte interno planta y equipo termofusion entre campamento y zona |  | 0.0104 | gl | 20000 | 208
de Obra
|  |  |  | SUMA | 3119
RENDIMIENTO | 1 | SUMA(3)/REND=IMPORTE POR MAQUINARIA |  |  | 3119
IMPORTE POR Equipo |  |  |  |  | 3119
Auxiliares(DESCRIPCION): |  | CANTIDAD | UNIDAD | COSTO | IMPORTE
Transporte Maritimo de Hidrante |  | 1 | un | 50000 | 50000
Transporte maritimo Accesorios |  | 5 | un | 7500 | 37500
IMPORTE POR Auxiliares |  |  |  |  | 87500
Conceptos(DESCRIPCION): |  | CANTIDAD | UNIDAD | COSTO | IMPORTE
Caja valvula acueducto. |  |  | un
Tubo pvc-sanitaria 6" - Pavco |  | 1 | m | 32342 | 32342
Union pvc-s 6" - Pavco |  | 1 | un | 19742 | 19742
Tapa valvula acueducto de 20x20cm, e=1/4" |  | 1 | un | 58864 | 58864
Adaptador limpieza pvc-sanitario de 6" |  | 1 | un | 33701 | 33701
Cuadrilla Estructura |  | 0.29054 | jr | 275351 | 80000
Herramienta menor |  | 0.05 | (%)mo | 80000 | 4000
Transporte interno |  | 0.5 | gb | 500 | 250
Concreto 3000 psi en obra |  | 0.3 | m3 | 863849 | 259155
|  |  |  | SUMA | 488054
CANTIDAD | 1 | SUMA*CANTIDAD=IMPORTE |  |  | 488054
IMPORTE POR Conceptos |  |  |  |  | 488054
| Costo Directo |  |  |  | 3021770
|  |  | P R E C I O U N I T A R I O |  | 3021770
TRES MILLONES VEINTIUN MIL SETECIENTOS SETENTA PESOS 0/100 M.N.
7032 | Hidrante tipo Milán AWWA C 502 Ø4" (incluye válvula compuerta sello en bronce Ø3" y accesorios)
Materiales(DESCRIPCION): |  | CANTIDAD | UNIDAD | COSTO | IMPORTE
Hidrante milan 4 pulg brida |  | 1 | un | 1867229 | 1867229
Zeta nivelacion en HD 4" |  | 1 | un | 160000 | 160000
Valvula de compuerta elastica vastago NA 4" (110mm) - bridas |  | 1 | un | 418760 | 418760
Empaques para valvula |  | 4 | un | 9280 | 37120
Tornillos |  | 32 | gb | 18300 | 585600
Portabrida en PEAD d=110 mm PN 10 |  | 1 | un | 35247 | 35247
Brida en HD para tuberia de polietileno 4" (110mm) |  | 1 | un | 36250 | 36250
Transporte Interno en pick up entre providencia y campamento de |  | 1 | un | 10000 | 10000
Valvulas, Macromedidores, Hidrantes
Transporte interno entre campamento y frente de trabajo de Valvulas, |  | 1 | un | 7000 | 7000
Macromedidores e hidrantes
IMPORTE POR Materiales |  |  |  |  | 3157206
Mano de Obra(DESCRIPCION): |  | CANTIDAD | UNIDAD | SALARIO | IMPORTE
Cuadrilla Instalaciones |  |  | jr
Oficial Instalaciones |  | 1 | jr | 183297 | 183297
Ayudante Entendido |  | 1 | jr | 56153 | 56153
Ayudante Raso |  | 1 | jr | 37951 | 37951
|  |  |  | SUMA | 277401
RENDIMIENTO | 1 | SUMA(2)/REND=IMPORTE POR MANO DE OBRA |  |  | 277401
IMPORTE POR Mano de Obra |  |  |  |  | 277401
Herramienta(DESCRIPCION): |  | CANTIDAD | UNIDAD | COSTO | IMPORTE
Herramienta menor |  | 0.05 | (%)mo | 277401 | 13870
IMPORTE POR Herramienta |  |  |  |  | 13870
Concursante: |  |  | Firma Representante Legal
Documento:
Concurso N°:
Fecha:
|  |  | Hoja: | 29
Obra:
ANÁLISIS DE PRECIO UNITARIO
Equipo(DESCRIPCION): |  | CANTIDAD | UNIDAD | RENTA | IMPORTE
Equipo de termofusion hasta 500 mm con operarios y transportes |  |  | m
Operador equipo termofusion |  | 0.00519 | dia | 181247 | 941
Equipo de termofusion hasta 500 mm |  | 1 | ml | 1588 | 1588
Planta a gasolina de 5 kva |  | 0.00518 | día | 67000 | 347
Transporte Maritimo de Planta Electrica entre Barranquilla y Providecia |  | 4e-05 | gl | 350000 | 14
Transporte de equipo de termofusion entre Barranquilla y Providencia |  | 4e-05 | gl | 350000 | 14
Transporte en camioneta planta entre puerto y campamento |  | 7e-05 | gb | 100000 | 7
Transporte interno planta y equipo termofusion entre campamento y zona |  | 0.0104 | gl | 20000 | 208
de Obra
|  |  |  | SUMA | 3119
RENDIMIENTO | 1 | SUMA(3)/REND=IMPORTE POR MAQUINARIA |  |  | 3119
IMPORTE POR Equipo |  |  |  |  | 3119
Auxiliares(DESCRIPCION): |  | CANTIDAD | UNIDAD | COSTO | IMPORTE
Transporte Maritimo de Hidrante |  | 1 | un | 50000 | 50000
Transporte maritimo Accesorios |  | 5 | un | 7500 | 37500
IMPORTE POR Auxiliares |  |  |  |  | 87500
Conceptos(DESCRIPCION): |  | CANTIDAD | UNIDAD | COSTO | IMPORTE
Caja valvula acueducto. |  |  | un
Tubo pvc-sanitaria 6" - Pavco |  | 1 | m | 32342 | 32342
Union pvc-s 6" - Pavco |  | 1 | un | 19742 | 19742
Tapa valvula acueducto de 20x20cm, e=1/4" |  | 1 | un | 58864 | 58864
Adaptador limpieza pvc-sanitario de 6" |  | 1 | un | 33701 | 33701
Cuadrilla Estructura |  | 0.29054 | jr | 275351 | 80000
Herramienta menor |  | 0.05 | (%)mo | 80000 | 4000
Transporte interno |  | 0.5 | gb | 500 | 250
Concreto 3000 psi en obra |  | 0.3 | m3 | 863849 | 259155
|  |  |  | SUMA | 488054
CANTIDAD | 1 | SUMA*CANTIDAD=IMPORTE |  |  | 488054
IMPORTE POR Conceptos |  |  |  |  | 488054
| Costo Directo |  |  |  | 4027150
|  |  | P R E C I O U N I T A R I O |  | 4027150
CUATRO MILLONES VEINTISIETE MIL CIENTO CINCUENTA PESOS 0/100 M.N.
7033 | Hidrante tipo Milán AWWA C 502 Ø6" (incluye válvula compuerta sello en bronce Ø3" y accesorios)
Materiales(DESCRIPCION): |  | CANTIDAD | UNIDAD | COSTO | IMPORTE
Empaques para valvula |  | 4 | un | 9280 | 37120
Tornillos |  | 32 | gb | 18300 | 585600
Hidrante Milan 6" brida |  | 1 | un | 2240148 | 2240148
Zeta nivelacion en HD 6" |  | 1 | un | 240000 | 240000
Valvula de compuerta elastica vastago NA 6" (160mm) - bridas |  | 1 | un | 781160 | 781160
Portabrida en PEAD d=160 mm PN 10 |  | 1 | un | 63178 | 63178
Brida en HD para tuberia de polietileno 6" (160mm) |  | 1 | un | 57733 | 57733
Transporte Interno en pick up entre providencia y campamento de |  | 1 | un | 10000 | 10000
Valvulas, Macromedidores, Hidrantes
Transporte interno entre campamento y frente de trabajo de Valvulas, |  | 1 | un | 7000 | 7000
Macromedidores e hidrantes
IMPORTE POR Materiales |  |  |  |  | 4021939
Mano de Obra(DESCRIPCION): |  | CANTIDAD | UNIDAD | SALARIO | IMPORTE
Cuadrilla Instalaciones |  |  | jr
Oficial Instalaciones |  | 1 | jr | 183297 | 183297
Ayudante Entendido |  | 1 | jr | 56153 | 56153
Ayudante Raso |  | 1 | jr | 37951 | 37951
|  |  |  | SUMA | 277401
RENDIMIENTO | 1 | SUMA(2)/REND=IMPORTE POR MANO DE OBRA |  |  | 277401
IMPORTE POR Mano de Obra |  |  |  |  | 277401
Concursante: |  |  | Firma Representante Legal
Documento:
Concurso N°:
Fecha:
|  |  | Hoja: | 30
Obra:
ANÁLISIS DE PRECIO UNITARIO
Herramienta(DESCRIPCION): |  | CANTIDAD | UNIDAD | COSTO | IMPORTE
Herramienta menor |  | 0.05 | (%)mo | 277401 | 13870
IMPORTE POR Herramienta |  |  |  |  | 13870
Equipo(DESCRIPCION): |  | CANTIDAD | UNIDAD | RENTA | IMPORTE
Equipo de termofusion hasta 500 mm con operarios y transportes |  |  | m
Operador equipo termofusion |  | 0.00519 | dia | 181247 | 941
Equipo de termofusion hasta 500 mm |  | 1 | ml | 1588 | 1588
Planta a gasolina de 5 kva |  | 0.00518 | día | 67000 | 347
Transporte Maritimo de Planta Electrica entre Barranquilla y Providecia |  | 4e-05 | gl | 350000 | 14
Transporte de equipo de termofusion entre Barranquilla y Providencia |  | 4e-05 | gl | 350000 | 14
Transporte en camioneta planta entre puerto y campamento |  | 7e-05 | gb | 100000 | 7
Transporte interno planta y equipo termofusion entre campamento y zona |  | 0.0104 | gl | 20000 | 208
de Obra
|  |  |  | SUMA | 3119
RENDIMIENTO | 1 | SUMA(3)/REND=IMPORTE POR MAQUINARIA |  |  | 3119
IMPORTE POR Equipo |  |  |  |  | 3119
Auxiliares(DESCRIPCION): |  | CANTIDAD | UNIDAD | COSTO | IMPORTE
Transporte maritimo Accesorios |  | 5 | un | 7500 | 37500
Transporte Maritimo de Hidrante |  | 1 | un | 50000 | 50000
Transporte Maritimo de Hidrante |  | 1 | un | 50000 | 50000
IMPORTE POR Auxiliares |  |  |  |  | 137500
Conceptos(DESCRIPCION): |  | CANTIDAD | UNIDAD | COSTO | IMPORTE
Caja valvula acueducto. |  |  | un
Tubo pvc-sanitaria 6" - Pavco |  | 1 | m | 32342 | 32342
Union pvc-s 6" - Pavco |  | 1 | un | 19742 | 19742
Tapa valvula acueducto de 20x20cm, e=1/4" |  | 1 | un | 58864 | 58864
Adaptador limpieza pvc-sanitario de 6" |  | 1 | un | 33701 | 33701
Cuadrilla Estructura |  | 0.29054 | jr | 275351 | 80000
Herramienta menor |  | 0.05 | (%)mo | 80000 | 4000
Transporte interno |  | 0.5 | gb | 500 | 250
Concreto 3000 psi en obra |  | 0.3 | m3 | 863849 | 259155
|  |  |  | SUMA | 488054
CANTIDAD | 1 | SUMA*CANTIDAD=IMPORTE |  |  | 488054
IMPORTE POR Conceptos |  |  |  |  | 488054
| Costo Directo |  |  |  | 4941883
|  |  | P R E C I O U N I T A R I O |  | 4941883
CUATRO MILLONES NOVECIENTOS CUARENTA Y UN MIL OCHOCIENTOS OCHENTA Y TRES PESOS 0/100 M.N.
70711 | Construccion de Caja valvula ventosa en acueducto.
Materiales(DESCRIPCION): |  | CANTIDAD | UNIDAD | COSTO | IMPORTE
Bloque concreto 20x20x40 cm R-10 |  | 40 | un | 2310 | 92400
Herraje caja registro (1.0x.1.0)(2x1/8)2T |  | 1 | un | 170520 | 170520
IMPORTE POR Materiales |  |  |  |  | 262920
Mano de Obra(DESCRIPCION): |  | CANTIDAD | UNIDAD | SALARIO | IMPORTE
Cuadrilla Estructura |  |  | jr
Oficial Albañilería |  | 1 | jr | 181247 | 181247
Ayudante Entendido |  | 1 | jr | 56153 | 56153
Ayudante Raso |  | 1 | jr | 37951 | 37951
|  |  |  | SUMA | 275351
RENDIMIENTO | 1.8357 | SUMA(2)/REND=IMPORTE POR MANO DE OBRA |  |  | 150000
IMPORTE POR Mano de Obra |  |  |  |  | 150000
Herramienta(DESCRIPCION): |  | CANTIDAD | UNIDAD | COSTO | IMPORTE
Herramienta menor |  | 0.05 | (%)mo | 150000 | 7500
IMPORTE POR Herramienta |  |  |  |  | 7500
Conceptos(DESCRIPCION): |  | CANTIDAD | UNIDAD | COSTO | IMPORTE
Formaleta elemento concreto |  |  | m
Concursante: |  |  | Firma Representante Legal
Documento:
Concurso N°:
Fecha:
|  |  | Hoja: | 31
Obra:
ANÁLISIS DE PRECIO UNITARIO
Chaflan 1x1 |  | 0.4 | lb | 1150 | 460
Lámina tríplex 19mm 2.44x1.22m |  | 0.105 | un | 110200 | 11571
Larguero madera kativo 2"x4" |  | 0.225 | un | 4872 | 1096
Clavos comunes 1½ a 3½" |  | 0.25 | lb | 3000 | 750
|  |  |  | SUMA | 13877
CANTIDAD | 0.5 | SUMA*CANTIDAD=IMPORTE |  |  | 6939
Concreto de 21 Mpa en obra |  |  | m3
Cemento Gris x 50kg, incluye transporte puerto a puerto, puerto acopio, |  | 8 | un | 39000 | 312000
acopio frente de trabajo
Arena fina para concretos |  | 0.64 | m3 | 75000 | 48000
Triturado de 3/4" |  | 0.75 | m3 | 75000 | 56250
Agua |  | 70 | lt | 50 | 3500
Cuadrilla Estructura |  | 0.5 | jr | 275351 | 137676
Herramienta menor |  | 0.05 | (%)mo | 137676 | 6884
Mezcladora trompo eléctrica 2 sacos |  | 0.1 | un-dia | 46400 | 4640
Transporte de material petreo |  | 22 | m3-km | 1000 | 22000
|  |  |  | SUMA | 590950
CANTIDAD | 0.1408 | SUMA*CANTIDAD=IMPORTE |  |  | 83206
Mortero 1:4 de pega. |  |  | m3
Cemento Gris x 50kg, incluye transporte puerto a puerto, puerto acopio, |  | 7 | un | 39000 | 273000
acopio frente de trabajo
Arena de pega (suministro ) |  | 1.243 | m3 | 52000 | 64636
Agua |  | 210 | lt | 50 | 10500
Cuadrilla Estructura |  | 0.14994 | jr | 275351 | 41286
Herramienta menor |  | 0.05 | (%)mo | 41286 | 2064
Mezcladora trompo eléctrica 1.5 sacos / operador |  | 0.0625 | día | 46400 | 2900
|  |  |  | SUMA | 394386
CANTIDAD | 0.099 | SUMA*CANTIDAD=IMPORTE |  |  | 39044
Construccion de dovelas en concreto de 21Mpa sobre mamposteria M:15 |  |  | m
Transporte local o interno |  | 0.0126 | m3 | 5500 | 69
Cuadrilla Estructura |  | 0.05623 | jr | 275351 | 15483
Herramienta menor |  | 0.05 | (%)mo | 15483 | 774
Concreto 3000 psi en obra (extra) |  | 0.0126 | m3 | 493603 | 6219
|  |  |  | SUMA | 22545
CANTIDAD | 8 | SUMA*CANTIDAD=IMPORTE |  |  | 180360
IMPORTE POR Conceptos |  |  |  |  | 309549
| Costo Directo |  |  |  | 729969
|  |  | P R E C I O U N I T A R I O |  | 729969
SETECIENTOS VEINTINUEVE MIL NOVECIENTOS SESENTA Y NUEVE PESOS 0/100 M.N.
70712 | Tapa en polimero de d=70cm
Materiales(DESCRIPCION): |  | CANTIDAD | UNIDAD | COSTO | IMPORTE
Tapa en polimero d=70 cm |  | 1 | und | 85000 | 85000
IMPORTE POR Materiales |  |  |  |  | 85000
Mano de Obra(DESCRIPCION): |  | CANTIDAD | UNIDAD | SALARIO | IMPORTE
Cuadrilla Fontanería |  |  | jr
Oficial Instalaciones |  | 1 | jr | 183297 | 183297
Ayudante Entendido |  | 1 | jr | 56153 | 56153
Ayudante Raso |  | 3 | jr | 37951 | 113853
|  |  |  | SUMA | 353303
RENDIMIENTO | 10.0939 | SUMA(2)/REND=IMPORTE POR MANO DE OBRA |  |  | 35002
IMPORTE POR Mano de Obra |  |  |  |  | 35002
Herramienta(DESCRIPCION): |  | CANTIDAD | UNIDAD | COSTO | IMPORTE
Herramienta menor |  | 0.05 | (%)mo | 35002 | 1750
IMPORTE POR Herramienta |  |  |  |  | 1750
Auxiliares(DESCRIPCION): |  | CANTIDAD | UNIDAD | COSTO | IMPORTE
Concursante: |  |  | Firma Representante Legal
Documento:
Concurso N°:
Fecha:
|  |  | Hoja: | 32
Obra:
ANÁLISIS DE PRECIO UNITARIO
Transporte maritimo materiales |  | 3 | gb | 1200 | 3600
IMPORTE POR Auxiliares |  |  |  |  | 3600
| Costo Directo |  |  |  | 125352
|  |  | P R E C I O U N I T A R I O |  | 125352
CIENTO VEINTICINCO MIL TRESCIENTOS CINCUENTA Y DOS PESOS 0/100 M.N.
10515 | Demolicion de Pavimento rigido, no incluye cargue, transporte y botada
Mano de Obra(DESCRIPCION): |  | CANTIDAD | UNIDAD | SALARIO | IMPORTE
Cuadrilla Demoliciones |  |  | jr
Oficial Demoliciones |  | 1 | jor | 181247 | 181247
Ayudante Raso |  | 2 | jr | 37951 | 75902
|  |  |  | SUMA | 257149
RENDIMIENTO | 150 | SUMA(2)/REND=IMPORTE POR MANO DE OBRA |  |  | 1715
IMPORTE POR Mano de Obra |  |  |  |  | 1715
Herramienta(DESCRIPCION): |  | CANTIDAD | UNIDAD | COSTO | IMPORTE
Herramienta menor |  | 0.05 | (%)mo | 1715 | 86
IMPORTE POR Herramienta |  |  |  |  | 86
Equipo(DESCRIPCION): |  | CANTIDAD | UNIDAD | RENTA | IMPORTE
Compresor un martillo (alquiler), incluye operador |  | 0.625 | hr | 80000 | 50000
IMPORTE POR Equipo |  |  |  |  | 50000
Conceptos(DESCRIPCION): |  | CANTIDAD | UNIDAD | COSTO | IMPORTE
Corte de pavimento con disco, incluye operador |  |  | m
Cortadora pavimento |  | 0.01842 | día | 80000 | 1474
Disco punta de diamante para cortadora 14" (alquiler) |  | 0.01842 | día | 60000 | 1105
|  |  |  | SUMA | 2579
CANTIDAD | 20 | SUMA*CANTIDAD=IMPORTE |  |  | 51580
IMPORTE POR Conceptos |  |  |  |  | 51580
| Costo Directo |  |  |  | 103381
|  |  | P R E C I O U N I T A R I O |  | 103381
CIENTO TRES MIL TRESCIENTOS OCHENTA Y UN PESOS 0/100 M.N.
2011 | Excavacion Manual de 0-2, en brechas de materila heterogeneo; no incluye, cargue, transporte y botada
Mano de Obra(DESCRIPCION): |  | CANTIDAD | UNIDAD | SALARIO | IMPORTE
Cuadrilla Mvto de tierra |  |  | jr
Oficial Mvto Tierra |  | 1 | jr | 126393 | 126393
Ayudante Raso |  | 2 | jr | 37951 | 75902
|  |  |  | SUMA | 202295
RENDIMIENTO | 6 | SUMA(2)/REND=IMPORTE POR MANO DE OBRA |  |  | 33717
IMPORTE POR Mano de Obra |  |  |  |  | 33717
Herramienta(DESCRIPCION): |  | CANTIDAD | UNIDAD | COSTO | IMPORTE
Herramienta menor |  | 0.05 | (%)mo | 33717 | 1686
IMPORTE POR Herramienta |  |  |  |  | 1686
| Costo Directo |  |  |  | 35403
|  |  | P R E C I O U N I T A R I O |  | 35403
TREINTA Y CINCO MIL CUATROCIENTOS TRES PESOS 0/100 M.N.
2012 | Excavacion a maquina de 0-2, en Brechas en material Heterogeneo, no incluye cargue, transporte y
botada
Mano de Obra(DESCRIPCION): |  | CANTIDAD | UNIDAD | SALARIO | IMPORTE
Ayudante Raso |  | 0.03162 | jr | 37951 | 1200
IMPORTE POR Mano de Obra |  |  |  |  | 1200
Herramienta(DESCRIPCION): |  | CANTIDAD | UNIDAD | COSTO | IMPORTE
Herramienta menor |  | 0.05 | (%)mo | 1200 | 60
IMPORTE POR Herramienta |  |  |  |  | 60
Equipo(DESCRIPCION): |  | CANTIDAD | UNIDAD | RENTA | IMPORTE
Retroexcavadora |  | 0.1 | hr | 180000 | 18000
IMPORTE POR Equipo |  |  |  |  | 18000
Concursante: |  |  | Firma Representante Legal
Documento:
Concurso N°:
Fecha:
|  |  | Hoja: | 33
Obra:
ANÁLISIS DE PRECIO UNITARIO
| Costo Directo |  |  |  | 19260
|  |  | P R E C I O U N I T A R I O |  | 19260
DIEZ Y NUEVE MIL DOSCIENTOS SESENTA PESOS 0/100 M.N.
2044 | Lleno compactado, con material proveniente de la excavacion. segun especificaciones en diseños
Mano de Obra(DESCRIPCION): |  | CANTIDAD | UNIDAD | SALARIO | IMPORTE
Cuadrilla Mvto de tierra |  |  | jr
Oficial Mvto Tierra |  | 1 | jr | 126393 | 126393
Ayudante Raso |  | 2 | jr | 37951 | 75902
|  |  |  | SUMA | 202295
RENDIMIENTO | 12.2609 | SUMA(2)/REND=IMPORTE POR MANO DE OBRA |  |  | 16499
IMPORTE POR Mano de Obra |  |  |  |  | 16499
Herramienta(DESCRIPCION): |  | CANTIDAD | UNIDAD | COSTO | IMPORTE
Herramienta menor |  | 0.045 | (%)mo | 16499 | 742
IMPORTE POR Herramienta |  |  |  |  | 742
Equipo(DESCRIPCION): |  | CANTIDAD | UNIDAD | RENTA | IMPORTE
Compactador tipo Canguro / operador y combustible |  |  | dia
combustible |  | 2 | gl | 8800 | 17600
Ayudante Raso |  | 1 | jr | 37951 | 37951
Compactador tipo Canguro (alquiler) |  | 1 | día | 80000 | 80000
|  |  |  | SUMA | 135551
RENDIMIENTO | 15 | SUMA(3)/REND=IMPORTE POR MAQUINARIA |  |  | 9037
IMPORTE POR Equipo |  |  |  |  | 9037
| Costo Directo |  |  |  | 26278
|  |  | P R E C I O U N I T A R I O |  | 26278
VEINTISEIS MIL DOSCIENTOS SETENTA Y OCHO PESOS 0/100 M.N.
2046 | Lleno compactado en Arenilla Mejorada con material de la Excavacion
Materiales(DESCRIPCION): |  | CANTIDAD | UNIDAD | COSTO | IMPORTE
Mano de obra mezcla con material de base y material Proveniente de la |  |  | m3
Excavacion
Cuadrilla Mvto de tierra |  | 0.03333 | jr | 202295 | 6742
Herramienta menor |  | 0.05 | (%)mo | 6742 | 337
|  |  |  | SUMA | 7079
CANTIDAD | 1 | SUMA*CANTIDAD=IMPORTE |  |  | 7079
Arenilla |  | 0.7 | m3 | 65000 | 45500
IMPORTE POR Materiales |  |  |  |  | 52579
Mano de Obra(DESCRIPCION): |  | CANTIDAD | UNIDAD | SALARIO | IMPORTE
Cuadrilla Mvto de tierra |  |  | jr
Oficial Mvto Tierra |  | 1 | jr | 126393 | 126393
Ayudante Raso |  | 2 | jr | 37951 | 75902
|  |  |  | SUMA | 202295
RENDIMIENTO | 12.2609 | SUMA(2)/REND=IMPORTE POR MANO DE OBRA |  |  | 16499
IMPORTE POR Mano de Obra |  |  |  |  | 16499
Equipo(DESCRIPCION): |  | CANTIDAD | UNIDAD | RENTA | IMPORTE
Compactador tipo Canguro / operador y combustible |  |  | dia
combustible |  | 2 | gl | 8800 | 17600
Ayudante Raso |  | 1 | jr | 37951 | 37951
Compactador tipo Canguro (alquiler) |  | 1 | día | 80000 | 80000
|  |  |  | SUMA | 135551
RENDIMIENTO | 14.9992 | SUMA(3)/REND=IMPORTE POR MAQUINARIA |  |  | 9037
IMPORTE POR Equipo |  |  |  |  | 9037
Auxiliares(DESCRIPCION): |  | CANTIDAD | UNIDAD | COSTO | IMPORTE
Transporte maritimo de agregados petreos entre Barranquilla y Providencia |  | 0.7 | m3 | 292750 | 204925
Transporte Interno en volqueta en Providencia(Puerto - Campamento), |  | 0.7 | m3 | 15000 | 10500
incluye uso instalacion portuaria
IMPORTE POR Auxiliares |  |  |  |  | 215425
Concursante: |  |  | Firma Representante Legal
Documento:
Concurso N°:
Fecha:
|  |  | Hoja: | 34
Obra:
ANÁLISIS DE PRECIO UNITARIO
| Costo Directo |  |  |  | 293540
|  |  | P R E C I O U N I T A R I O |  | 293540
DOSCIENTOS NOVENTA Y TRES MIL QUINIENTOS CUARENTA PESOS 0/100 M.N.
2045 | Lleno compactado en Base Granular.
Materiales(DESCRIPCION): |  | CANTIDAD | UNIDAD | COSTO | IMPORTE
Base granular (area metropolitana) |  | 1.35 | m3 | 80000 | 108000
IMPORTE POR Materiales |  |  |  |  | 108000
Mano de Obra(DESCRIPCION): |  | CANTIDAD | UNIDAD | SALARIO | IMPORTE
Cuadrilla Mvto de tierra |  |  | jr
Oficial Mvto Tierra |  | 1 | jr | 126393 | 126393
Ayudante Raso |  | 2 | jr | 37951 | 75902
|  |  |  | SUMA | 202295
RENDIMIENTO | 12.2609 | SUMA(2)/REND=IMPORTE POR MANO DE OBRA |  |  | 16499
IMPORTE POR Mano de Obra |  |  |  |  | 16499
Herramienta(DESCRIPCION): |  | CANTIDAD | UNIDAD | COSTO | IMPORTE
Herramienta menor |  | 0.05 | (%)mo | 16499 | 825
IMPORTE POR Herramienta |  |  |  |  | 825
Equipo(DESCRIPCION): |  | CANTIDAD | UNIDAD | RENTA | IMPORTE
Compactador tipo Canguro / operador y combustible |  |  | dia
combustible |  | 2 | gl | 8800 | 17600
Ayudante Raso |  | 1 | jr | 37951 | 37951
Compactador tipo Canguro (alquiler) |  | 1 | día | 80000 | 80000
|  |  |  | SUMA | 135551
RENDIMIENTO | 15 | SUMA(3)/REND=IMPORTE POR MAQUINARIA |  |  | 9037
IMPORTE POR Equipo |  |  |  |  | 9037
Auxiliares(DESCRIPCION): |  | CANTIDAD | UNIDAD | COSTO | IMPORTE
Transporte maritimo de agregados petreos entre Barranquilla y Providencia |  | 1.35 | m3 | 292750 | 395213
Transporte Interno en volqueta en Providencia(Puerto - Campamento), |  | 1.35 | m3 | 15000 | 20250
incluye uso instalacion portuaria
IMPORTE POR Auxiliares |  |  |  |  | 415463
| Costo Directo |  |  |  | 549824
|  |  | P R E C I O U N I T A R I O |  | 549824
QUINIENTOS CUARENTA Y NUEVE MIL OCHOCIENTOS VEINTICUATRO PESOS 0/100 M.N.
2047 | Lleno compactado en subbase Mejorada con material de la Excavacion
Materiales(DESCRIPCION): |  | CANTIDAD | UNIDAD | COSTO | IMPORTE
Mano de obra mezcla con material de base y material Proveniente de la |  |  | m3
Excavacion
Cuadrilla Mvto de tierra |  | 0.03333 | jr | 202295 | 6742
Herramienta menor |  | 0.05 | (%)mo | 6742 | 337
|  |  |  | SUMA | 7079
CANTIDAD | 1 | SUMA*CANTIDAD=IMPORTE |  |  | 7079
Subbase Granular (afirmado de Peña) |  | 0.7 | m3 | 65000 | 45500
IMPORTE POR Materiales |  |  |  |  | 52579
Mano de Obra(DESCRIPCION): |  | CANTIDAD | UNIDAD | SALARIO | IMPORTE
Cuadrilla Mvto de tierra |  |  | jr
Oficial Mvto Tierra |  | 1 | jr | 126393 | 126393
Ayudante Raso |  | 2 | jr | 37951 | 75902
|  |  |  | SUMA | 202295
RENDIMIENTO | 12.2609 | SUMA(2)/REND=IMPORTE POR MANO DE OBRA |  |  | 16499
IMPORTE POR Mano de Obra |  |  |  |  | 16499
Equipo(DESCRIPCION): |  | CANTIDAD | UNIDAD | RENTA | IMPORTE
Compactador tipo Canguro / operador y combustible |  |  | dia
combustible |  | 2 | gl | 8800 | 17600
Ayudante Raso |  | 1 | jr | 37951 | 37951
Compactador tipo Canguro (alquiler) |  | 1 | día | 80000 | 80000
Concursante: |  |  | Firma Representante Legal
Documento:
Concurso N°:
Fecha:
|  |  | Hoja: | 35
Obra:
ANÁLISIS DE PRECIO UNITARIO
|  |  |  | SUMA | 135551
RENDIMIENTO | 14.9992 | SUMA(3)/REND=IMPORTE POR MAQUINARIA |  |  | 9037
IMPORTE POR Equipo |  |  |  |  | 9037
Auxiliares(DESCRIPCION): |  | CANTIDAD | UNIDAD | COSTO | IMPORTE
Transporte maritimo de agregados petreos entre Barranquilla y Providencia |  | 0.7 | m3 | 292750 | 204925
Transporte Interno en volqueta en Providencia(Puerto - Campamento), |  | 0.7 | m3 | 15000 | 10500
incluye uso instalacion portuaria
IMPORTE POR Auxiliares |  |  |  |  | 215425
| Costo Directo |  |  |  | 293540
|  |  | P R E C I O U N I T A R I O |  | 293540
DOSCIENTOS NOVENTA Y TRES MIL QUINIENTOS CUARENTA PESOS 0/100 M.N.
2051 | Disposicion de Material sobrante de la excavacion; incluye, cargue, botada y transporte
Materiales(DESCRIPCION): |  | CANTIDAD | UNIDAD | COSTO | IMPORTE
Derechos botadero |  | 1.35 | m3 | 6000 | 8100
IMPORTE POR Materiales |  |  |  |  | 8100
Mano de Obra(DESCRIPCION): |  | CANTIDAD | UNIDAD | SALARIO | IMPORTE
Ayudante Raso |  | 0.01563 | jr | 37951 | 593
IMPORTE POR Mano de Obra |  |  |  |  | 593
Herramienta(DESCRIPCION): |  | CANTIDAD | UNIDAD | COSTO | IMPORTE
Herramienta menor |  | 0.045 | (%)mo | 593 | 27
IMPORTE POR Herramienta |  |  |  |  | 27
Auxiliares(DESCRIPCION): |  | CANTIDAD | UNIDAD | COSTO | IMPORTE
Transporte interno en volqueta a botadero autorizado |  | 1.35 | m3 | 15000 | 20250
IMPORTE POR Auxiliares |  |  |  |  | 20250
Conceptos(DESCRIPCION): |  | CANTIDAD | UNIDAD | COSTO | IMPORTE
Retroexcavadora |  |  | hr
Retroexcavadora |  | 1 | hr | 180000 | 180000
|  |  |  | SUMA | 180000
CANTIDAD | 0.03333 | SUMA*CANTIDAD=IMPORTE |  |  | 5999
IMPORTE POR Conceptos |  |  |  |  | 5999
| Costo Directo |  |  |  | 34969
|  |  | P R E C I O U N I T A R I O |  | 34969
TREINTA Y CUATRO MIL NOVECIENTOS SESENTA Y NUEVE PESOS 0/100 M.N.
2071 | Regada de material sobrante de la excavacion
Materiales(DESCRIPCION): |  | CANTIDAD | UNIDAD | COSTO | IMPORTE
Bobcat |  | 0.05 | hr | 130000 | 6500
IMPORTE POR Materiales |  |  |  |  | 6500
Mano de Obra(DESCRIPCION): |  | CANTIDAD | UNIDAD | SALARIO | IMPORTE
Ayudante Raso |  | 0.32937 | jr | 37951 | 12500
IMPORTE POR Mano de Obra |  |  |  |  | 12500
Herramienta(DESCRIPCION): |  | CANTIDAD | UNIDAD | COSTO | IMPORTE
Herramienta menor |  | 0.045 | (%)mo | 12500 | 563
IMPORTE POR Herramienta |  |  |  |  | 563
| Costo Directo |  |  |  | 19563
|  |  | P R E C I O U N I T A R I O |  | 19563
DIEZ Y NUEVE MIL QUINIENTOS SESENTA Y TRES PESOS 0/100 M.N.
50155 | Concreto rigido para pavimento MR 42Mpa
Mano de Obra(DESCRIPCION): |  | CANTIDAD | UNIDAD | SALARIO | IMPORTE
Cuadrilla Estructura |  |  | jr
Oficial Albañilería |  | 1 | jr | 181247 | 181247
Ayudante Entendido |  | 1 | jr | 56153 | 56153
Ayudante Raso |  | 1 | jr | 37951 | 37951
|  |  |  | SUMA | 275351
RENDIMIENTO | 1.2238 | SUMA(2)/REND=IMPORTE POR MANO DE OBRA |  |  | 225000
Concursante: |  |  | Firma Representante Legal
Documento:
Concurso N°:
Fecha:
|  |  | Hoja: | 36
Obra:
ANÁLISIS DE PRECIO UNITARIO
IMPORTE POR Mano de Obra |  |  |  |  | 225000
Herramienta(DESCRIPCION): |  | CANTIDAD | UNIDAD | COSTO | IMPORTE
Herramienta menor |  | 0.05 | (%)mo | 225000 | 11250
IMPORTE POR Herramienta |  |  |  |  | 11250
Equipo(DESCRIPCION): |  | CANTIDAD | UNIDAD | RENTA | IMPORTE
Vibrador de concreto |  |  | dia
Vibrador de concreto, eléctrico a 110v (alquiler) |  | 1 | dia | 35960 | 35960
|  |  |  | SUMA | 35960
RENDIMIENTO | 15.3799 | SUMA(3)/REND=IMPORTE POR MAQUINARIA |  |  | 2338
Obra falsa (alquiler) |  |  | día
Andamio met de tijera 1.50x1.50m, 1 cuerpo (alquiler) |  | 2 | día | 800 | 1600
Tijera para andamio |  | 2 | día | 87 | 174
Escalera interna para andamios |  | 1 | día | 1276 | 1276
Can madera común 2.5 A 3.00 m (Alquiler) |  | 4 | día | 278 | 1112
|  |  |  | SUMA | 4162
RENDIMIENTO | 1 | SUMA(3)/REND=IMPORTE POR MAQUINARIA |  |  | 4162
IMPORTE POR Equipo |  |  |  |  | 6500
Conceptos(DESCRIPCION): |  | CANTIDAD | UNIDAD | COSTO | IMPORTE
Ensayos de cilindros a compresion. |  |  | un
Ensayo de compresión cilindro |  | 6 | un | 8500 | 51000
Formaleta cilindros concreto |  | 6 | dia | 1100 | 6600
Oficial Albañilería |  | 0.125 | jr | 181247 | 22656
Transporte cilindros |  | 6 | un | 1000 | 6000
Concreto 3000 psi en obra |  | 0.032 | m3 | 863849 | 27643
|  |  |  | SUMA | 113899
CANTIDAD | 0.025 | SUMA*CANTIDAD=IMPORTE |  |  | 2847
Prueba de asentamiento. |  |  | un
Oficial Albañilería |  | 0.0625 | jr | 181247 | 11328
Formaleta cono slump |  | 1 | dia | 1040 | 1040
Concreto 3000 psi en obra |  | 0.005 | m3 | 863849 | 4319
|  |  |  | SUMA | 16687
CANTIDAD | 0.025 | SUMA*CANTIDAD=IMPORTE |  |  | 417
Diseño de mezclas de concreto. |  |  | un
Diseño mezclas concreto |  | 1 | un | 545660 | 545660
Cemento Gris x 50kg, incluye transporte puerto a puerto, puerto acopio, |  | 1 | un | 39000 | 39000
acopio frente de trabajo
Arena fina para concretos |  | 0.08 | m3 | 75000 | 6000
Triturado 3/4" |  | 0.08 | m3 | 75000 | 6000
Transporte arena |  | 0.08 | m3 | 59500 | 4760
Transporte triturado |  | 0.08 | m3 | 59500 | 4760
Transporte maritimo materiales |  | 20 | gb | 1200 | 24000
|  |  |  | SUMA | 630180
CANTIDAD | 0.02 | SUMA*CANTIDAD=IMPORTE |  |  | 12604
Concreto 3500 psi en obra |  |  | m3
Cemento Gris x 50kg, incluye transporte puerto a puerto, puerto acopio, |  | 9.24 | un | 39000 | 360360
acopio frente de trabajo
Arena fina para concretos |  | 0.737 | m3 | 75000 | 55275
Triturado 3/4" |  | 0.7035 | m3 | 75000 | 52763
Agua |  | 200 | lt | 50 | 10000
Cuadrilla Estructura |  | 0.10895 | jr | 275351 | 29999
Herramienta menor |  | 0.05 | (%)mo | 29999 | 1500
Mezcladora trompo eléctrica 1.5 sacos / operador |  | 0.125 | día | 46400 | 5800
Transporte maritimo de agregados petreos entre Barranquilla y |  | 1.44 | m3 | 292750 | 421560
Providencia
Transporte local, distancia mayor a 100m, zona de alta pendiente |  | 1.44 | m3 | 10843 | 15614
Concursante: |  |  | Firma Representante Legal
Documento:
Concurso N°:
Fecha:
|  |  | Hoja: | 37
Obra:
ANÁLISIS DE PRECIO UNITARIO
|  |  |  | SUMA | 952871
CANTIDAD | 1.1 | SUMA*CANTIDAD=IMPORTE |  |  | 1048158
IMPORTE POR Conceptos |  |  |  |  | 1064026
| Costo Directo |  |  |  | 1306776
|  |  | P R E C I O U N I T A R I O |  | 1306776
UN MILLON TRESCIENTOS SEIS MIL SETECIENTOS SETENTA Y SEIS PESOS 0/100 M.N.
7081 | Construccion de Acometida acueducto ½", incluye llave de incorporacion, lave de corte, llave de paso,
cheque, tubo pealpe de 1/2", caja, tapa HD
Materiales(DESCRIPCION): |  | CANTIDAD | UNIDAD | COSTO | IMPORTE
Medidor acueducto 1/2" volumetrico , homologado por EPM |  | 1 | un | 150000 | 150000
Tapa contador agua para acueducto 1/2" (nodular) OV (TL) |  | 1 | un | 52950 | 52950
Caja contador acueducto |  | 1 | un | 65000 | 65000
Valvula cheque cortina 1/2" roscado |  | 1 | un | 26738 | 26738
Llave de acera ½" |  | 2 | un | 17000 | 34000
Llave de paso de ½" |  | 1 | un | 17000 | 17000
Silleta en polietileno |  | 1 | un | 10000 | 10000
Transportes internos de Accesorios entre Campamento y Obra |  | 4 | un | 1000 | 4000
Transporte Maritimo accesorios |  | 1 | un | 14000 | 14000
IMPORTE POR Materiales |  |  |  |  | 373688
Mano de Obra(DESCRIPCION): |  | CANTIDAD | UNIDAD | SALARIO | IMPORTE
Cuadrilla Instalaciones |  |  | jr
Oficial Instalaciones |  | 1 | jr | 183297 | 183297
Ayudante Entendido |  | 1 | jr | 56153 | 56153
Ayudante Raso |  | 1 | jr | 37951 | 37951
|  |  |  | SUMA | 277401
RENDIMIENTO | 1.5411 | SUMA(2)/REND=IMPORTE POR MANO DE OBRA |  |  | 180000
IMPORTE POR Mano de Obra |  |  |  |  | 180000
Herramienta(DESCRIPCION): |  | CANTIDAD | UNIDAD | COSTO | IMPORTE
Herramienta menor |  | 0.05 | (%)mo | 180000 | 9000
IMPORTE POR Herramienta |  |  |  |  | 9000
Equipo(DESCRIPCION): |  | CANTIDAD | UNIDAD | RENTA | IMPORTE
Equipo de termofusion hasta 500 mm con operarios y transportes |  |  | m
Operador equipo termofusion |  | 0.00519 | dia | 181247 | 941
Equipo de termofusion hasta 500 mm |  | 1 | ml | 1588 | 1588
Planta a gasolina de 5 kva |  | 0.00518 | día | 67000 | 347
Transporte Maritimo de Planta Electrica entre Barranquilla y Providecia |  | 4e-05 | gl | 350000 | 14
Transporte de equipo de termofusion entre Barranquilla y Providencia |  | 4e-05 | gl | 350000 | 14
Transporte en camioneta planta entre puerto y campamento |  | 7e-05 | gb | 100000 | 7
Transporte interno planta y equipo termofusion entre campamento y zona |  | 0.0104 | gl | 20000 | 208
de Obra
|  |  |  | SUMA | 3119
RENDIMIENTO | 1 | SUMA(3)/REND=IMPORTE POR MAQUINARIA |  |  | 3119
IMPORTE POR Equipo |  |  |  |  | 3119
Auxiliares(DESCRIPCION): |  | CANTIDAD | UNIDAD | COSTO | IMPORTE
Transporte de Tuberia y accesorios en camioneta desde Puerto Providencia |  | 2 | m | 1000 | 2000
a Campamento
IMPORTE POR Auxiliares |  |  |  |  | 2000
| Costo Directo |  |  |  | 567807
|  |  | P R E C I O U N I T A R I O |  | 567807
QUINIENTOS SESENTA Y SIETE MIL OCHOCIENTOS SIETE PESOS 0/100 M.N.
2011 | Excavacion Manual de 0-2, en brechas de materila heterogeneo; no incluye, cargue, transporte y botada
Mano de Obra(DESCRIPCION): |  | CANTIDAD | UNIDAD | SALARIO | IMPORTE
Cuadrilla Mvto de tierra |  |  | jr
Oficial Mvto Tierra |  | 1 | jr | 126393 | 126393
Concursante: |  |  | Firma Representante Legal
Documento:
Concurso N°:
Fecha:
|  |  | Hoja: | 38
Obra:
ANÁLISIS DE PRECIO UNITARIO
Ayudante Raso |  | 2 | jr | 37951 | 75902
|  |  |  | SUMA | 202295
RENDIMIENTO | 6 | SUMA(2)/REND=IMPORTE POR MANO DE OBRA |  |  | 33717
IMPORTE POR Mano de Obra |  |  |  |  | 33717
Herramienta(DESCRIPCION): |  | CANTIDAD | UNIDAD | COSTO | IMPORTE
Herramienta menor |  | 0.05 | (%)mo | 33717 | 1686
IMPORTE POR Herramienta |  |  |  |  | 1686
| Costo Directo |  |  |  | 35403
|  |  | P R E C I O U N I T A R I O |  | 35403
TREINTA Y CINCO MIL CUATROCIENTOS TRES PESOS 0/100 M.N.
2044 | Lleno compactado, con material proveniente de la excavacion. segun especificaciones en diseños
Mano de Obra(DESCRIPCION): |  | CANTIDAD | UNIDAD | SALARIO | IMPORTE
Cuadrilla Mvto de tierra |  |  | jr
Oficial Mvto Tierra |  | 1 | jr | 126393 | 126393
Ayudante Raso |  | 2 | jr | 37951 | 75902
|  |  |  | SUMA | 202295
RENDIMIENTO | 12.2609 | SUMA(2)/REND=IMPORTE POR MANO DE OBRA |  |  | 16499
IMPORTE POR Mano de Obra |  |  |  |  | 16499
Herramienta(DESCRIPCION): |  | CANTIDAD | UNIDAD | COSTO | IMPORTE
Herramienta menor |  | 0.045 | (%)mo | 16499 | 742
IMPORTE POR Herramienta |  |  |  |  | 742
Equipo(DESCRIPCION): |  | CANTIDAD | UNIDAD | RENTA | IMPORTE
Compactador tipo Canguro / operador y combustible |  |  | dia
combustible |  | 2 | gl | 8800 | 17600
Ayudante Raso |  | 1 | jr | 37951 | 37951
Compactador tipo Canguro (alquiler) |  | 1 | día | 80000 | 80000
|  |  |  | SUMA | 135551
RENDIMIENTO | 15 | SUMA(3)/REND=IMPORTE POR MAQUINARIA |  |  | 9037
IMPORTE POR Equipo |  |  |  |  | 9037
| Costo Directo |  |  |  | 26278
|  |  | P R E C I O U N I T A R I O |  | 26278
VEINTISEIS MIL DOSCIENTOS SETENTA Y OCHO PESOS 0/100 M.N.
2071 | Regada de material sobrante de la excavacion
Materiales(DESCRIPCION): |  | CANTIDAD | UNIDAD | COSTO | IMPORTE
Bobcat |  | 0.05 | hr | 130000 | 6500
IMPORTE POR Materiales |  |  |  |  | 6500
Mano de Obra(DESCRIPCION): |  | CANTIDAD | UNIDAD | SALARIO | IMPORTE
Ayudante Raso |  | 0.32937 | jr | 37951 | 12500
IMPORTE POR Mano de Obra |  |  |  |  | 12500
Herramienta(DESCRIPCION): |  | CANTIDAD | UNIDAD | COSTO | IMPORTE
Herramienta menor |  | 0.045 | (%)mo | 12500 | 563
IMPORTE POR Herramienta |  |  |  |  | 563
| Costo Directo |  |  |  | 19563
|  |  | P R E C I O U N I T A R I O |  | 19563
DIEZ Y NUEVE MIL QUINIENTOS SESENTA Y TRES PESOS 0/100 M.N.
50121 | Cimentación tipo solado, en concreto de resistencia 2000 psi, pagado en m2
Mano de Obra(DESCRIPCION): |  | CANTIDAD | UNIDAD | SALARIO | IMPORTE
Cuadrilla Estructura |  |  | jr
Oficial Albañilería |  | 1 | jr | 181247 | 181247
Ayudante Entendido |  | 1 | jr | 56153 | 56153
Ayudante Raso |  | 1 | jr | 37951 | 37951
|  |  |  | SUMA | 275351
RENDIMIENTO | 3.0594 | SUMA(2)/REND=IMPORTE POR MANO DE OBRA |  |  | 90001
IMPORTE POR Mano de Obra |  |  |  |  | 90001
Herramienta(DESCRIPCION): |  | CANTIDAD | UNIDAD | COSTO | IMPORTE
Concursante: |  |  | Firma Representante Legal
Documento:
Concurso N°:
Fecha:
|  |  | Hoja: | 39
Obra:
ANÁLISIS DE PRECIO UNITARIO
Herramienta menor |  | 0.05 | (%)mo | 90001 | 4500
IMPORTE POR Herramienta |  |  |  |  | 4500
Auxiliares(DESCRIPCION): |  | CANTIDAD | UNIDAD | COSTO | IMPORTE
Transporte local, distancia menor a 100m |  |  | m3
Ayudante Raso |  | 0.05 | jr | 37951 | 1898
|  |  |  | SUMA | 1898
CANTIDAD | 1.1 | SUMA*CANTIDAD=IMPORTE |  |  | 2088
IMPORTE POR Auxiliares |  |  |  |  | 2088
Conceptos(DESCRIPCION): |  | CANTIDAD | UNIDAD | COSTO | IMPORTE
Concreto 2500 psi en obra. |  |  | M3
Cemento Gris x 50kg, incluye transporte puerto a puerto, puerto acopio, |  | 7 | un | 39000 | 273000
acopio frente de trabajo
Arena fina para concretos |  | 0.616 | m3 | 75000 | 46200
Triturado 3/4" |  | 0.945 | m3 | 75000 | 70875
Agua |  | 170 | lt | 50 | 8500
Cuadrilla Estructura |  | 0.09079 | jr | 275351 | 24999
Herramienta menor |  | 0.05 | (%)mo | 24999 | 1250
Mezcladora trompo eléctrica 1.5 sacos / operador |  | 0.125 | día | 46400 | 5800
Transporte maritimo de agregados petreos entre Barranquilla y |  | 1.561 | m3 | 292750 | 456983
Providencia
Transporte local, distancia mayor a 100m, zona de alta pendiente |  | 1.1 | m3 | 10843 | 11927
Transporte interno en volqueta entre Campamento y Zona de Obra |  | 1.561 | m3 | 5500 | 8586
Transporte Interno en volqueta en Providencia(Puerto - Campamento), |  | 1.561 | m3 | 15000 | 23415
incluye uso instalacion portuaria
|  |  |  | SUMA | 931535
CANTIDAD | 1.05 | SUMA*CANTIDAD=IMPORTE |  |  | 978112
IMPORTE POR Conceptos |  |  |  |  | 978112
| Costo Directo |  |  |  | 1074701
|  |  | P R E C I O U N I T A R I O |  | 1074701
UN MILLON SETENTA Y CUATRO MIL SETECIENTOS UN PESOS 0/100 M.N.
50141 | Concrteo ciclopeo, para Nivelacion
Materiales(DESCRIPCION): |  | CANTIDAD | UNIDAD | COSTO | IMPORTE
Suministro y transporte de piedra |  | 0.42 | m3 | 88000 | 36960
IMPORTE POR Materiales |  |  |  |  | 36960
Mano de Obra(DESCRIPCION): |  | CANTIDAD | UNIDAD | SALARIO | IMPORTE
Cuadrilla Estructura |  |  | jr
Oficial Albañilería |  | 1 | jr | 181247 | 181247
Ayudante Entendido |  | 1 | jr | 56153 | 56153
Ayudante Raso |  | 1 | jr | 37951 | 37951
|  |  |  | SUMA | 275351
RENDIMIENTO | 2.8985 | SUMA(2)/REND=IMPORTE POR MANO DE OBRA |  |  | 94999
IMPORTE POR Mano de Obra |  |  |  |  | 94999
Herramienta(DESCRIPCION): |  | CANTIDAD | UNIDAD | COSTO | IMPORTE
Herramienta menor |  | 0.05 | (%)mo | 94999 | 4750
IMPORTE POR Herramienta |  |  |  |  | 4750
Auxiliares(DESCRIPCION): |  | CANTIDAD | UNIDAD | COSTO | IMPORTE
Transporte Interno en volqueta en Providencia(Puerto - Campamento), |  | 1.41 | m3 | 15000 | 21150
incluye uso instalacion portuaria
Transporte interno en volqueta entre Campamento y Zona de Obra |  | 1.41 | m3 | 5500 | 7755
Transporte maritimo de agregados petreos entre Barranquilla y Providencia |  | 1.41 | m3 | 292750 | 412778
Transporte local, distancia mayor a 100m, zona de alta pendiente |  |  | m3
Ayudante Raso |  | 0.28571 | jr | 37951 | 10843
|  |  |  | SUMA | 10843
CANTIDAD | 1 | SUMA*CANTIDAD=IMPORTE |  |  | 10843
IMPORTE POR Auxiliares |  |  |  |  | 452526
Concursante: |  |  | Firma Representante Legal
Documento:
Concurso N°:
Fecha:
|  |  | Hoja: | 40
Obra:
ANÁLISIS DE PRECIO UNITARIO
Conceptos(DESCRIPCION): |  | CANTIDAD | UNIDAD | COSTO | IMPORTE
Concreto 3000 psi en obra |  |  | m3
Cemento Gris x 50kg, incluye transporte puerto a puerto, puerto acopio, |  | 8 | un | 39000 | 312000
acopio frente de trabajo
Arena fina para concretos |  | 0.638 | m3 | 75000 | 47850
Triturado 3/4" |  | 0.63 | m3 | 75000 | 47250
Agua |  | 170 | lt | 50 | 8500
Cuadrilla Estructura |  | 0.10895 | jr | 275351 | 29999
Herramienta menor |  | 0.05 | (%)mo | 29999 | 1500
Mezcladora trompo eléctrica 1.5 sacos / operador |  | 0.125 | día | 46400 | 5800
Transporte maritimo de agregados petreos entre Barranquilla y |  | 1.268 | m3 | 292750 | 371207
Providencia
Transporte local, distancia mayor a 100m, zona de alta pendiente |  | 1.268 | m3 | 10843 | 13749
Transporte interno en volqueta entre Campamento y Zona de Obra |  | 1.268 | m3 | 5500 | 6974
Transporte Interno en volqueta en Providencia(Puerto - Campamento), |  | 1.268 | m3 | 15000 | 19020
incluye uso instalacion portuaria
|  |  |  | SUMA | 863849
CANTIDAD | 0.63 | SUMA*CANTIDAD=IMPORTE |  |  | 544225
IMPORTE POR Conceptos |  |  |  |  | 544225
| Costo Directo |  |  |  | 1133460
|  |  | P R E C I O U N I T A R I O |  | 1133460
UN MILLON CIENTO TREINTA Y TRES MIL CUATROCIENTOS SESENTA PESOS 0/100 M.N.
50142 | Concreto f'c=245 kg/cm² para losa de fondo y superior, incluye impermeabilizante CONCREPLAS IM o
similar y formaletería
Conceptos(DESCRIPCION): |  | CANTIDAD | UNIDAD | COSTO | IMPORTE
Concreto de f'c=245 kg/cm2 para losa de fondo caja de derivación, apoyo |  |  | m3
de presa, disipadores y dentellones, incluye impermeabilizante
CONCREPLAS IM o similar y formaletería
Impermeabilizante integral y reductor de agua para concreto (Eucon im |  | 22.5 | kg | 5817 | 130883
100 x garrafa de 20kg)
Formaleta Borde de Losa |  | 7 | ml | 4100 | 28700
Cuadrilla Estructura |  | 0.53982 | jr | 275351 | 148640
Herramienta menor |  | 0.05 | (%)mo | 148640 | 7432
Vibrador de concreto |  | 0.125 | dia | 35960 | 4495
Transporte local, distancia mayor a 100m, zona de alta pendiente |  | 1.1 | m3 | 10843 | 11927
Formaleta fondo de losa |  | 1.2 | m2 | 210300 | 252360
Ensayos de cilindros a compresion. |  | 0.025 | un | 113899 | 2847
Prueba de asentamiento. |  | 0.025 | un | 16687 | 417
Diseño de mezclas de concreto. |  | 0.02 | un | 630180 | 12604
Concreto 3500 psi en obra |  | 1.1 | m3 | 952871 | 1048158
|  |  |  | SUMA | 1648463
CANTIDAD | 1 | SUMA*CANTIDAD=IMPORTE |  |  | 1648463
IMPORTE POR Conceptos |  |  |  |  | 1648463
| Costo Directo |  |  |  | 1648463
|  |  | P R E C I O U N I T A R I O |  | 1648463
UN MILLON SEISCIENTOS CUARENTA Y OCHO MIL CUATROCIENTOS SESENTA Y TRES PESOS 0/100 M.N.
50143 | Concreto f'c=245 kg/cm² para muro incluye impermeabilizante CONCREPLAS IM o similar y formaletería
Conceptos(DESCRIPCION): |  | CANTIDAD | UNIDAD | COSTO | IMPORTE
Concreto de f'c=245 kg/cm2 para muros de la caja de derivación, aletas y |  |  | m3
vertederos incluye impermeabilizante CONCREPLAS IM o similar y
formaletería
Impermeabilizante integral y reductor de agua para concreto (Eucon im |  | 22.5 | kg | 5817 | 130883
100 x garrafa de 20kg)
Cuadrilla Estructura |  | 0.81714 | jr | 275351 | 225000
Concursante: |  |  | Firma Representante Legal
Documento:
Concurso N°:
Fecha:
|  |  | Hoja: | 41
Obra:
ANÁLISIS DE PRECIO UNITARIO
Herramienta menor |  | 0.05 | (%)mo | 225000 | 11250
Vibrador de concreto |  | 0.06502 | dia | 35960 | 2338
Obra falsa (alquiler) |  | 2 | día | 4162 | 8324
Transporte local, distancia mayor a 100m, zona de alta pendiente |  | 1.1 | m3 | 10843 | 11927
Formaleta muro contencion. |  | 0.03333 | M3 | 2291792 | 76385
Ensayos de cilindros a compresion. |  | 0.025 | un | 113899 | 2847
Prueba de asentamiento. |  | 0.025 | un | 16687 | 417
Diseño de mezclas de concreto. |  | 0.02 | un | 630180 | 12604
Concreto 3500 psi en obra |  | 1.1 | m3 | 952871 | 1048158
|  |  |  | SUMA | 1530133
CANTIDAD | 1 | SUMA*CANTIDAD=IMPORTE |  |  | 1530133
IMPORTE POR Conceptos |  |  |  |  | 1530133
| Costo Directo |  |  |  | 1530133
|  |  | P R E C I O U N I T A R I O |  | 1530133
UN MILLON QUINIENTOS TREINTA MIL CIENTO TREINTA Y TRES PESOS 0/100 M.N.
6011 | Acero de refuerzo de resistencia 60000 psi, pagado en kg
Materiales(DESCRIPCION): |  | CANTIDAD | UNIDAD | COSTO | IMPORTE
Acero G-60 figurado |  | 1.05 | kg | 2595 | 2725
Alambre recocido C 18 |  | 0.03 | kg | 4200 | 126
IMPORTE POR Materiales |  |  |  |  | 2851
Mano de Obra(DESCRIPCION): |  | CANTIDAD | UNIDAD | SALARIO | IMPORTE
Cuadrilla Refuerzo |  |  | jr
Oficial Refuerzo |  | 1 | JOR | 183307 | 183307
Ayudante Entendido |  | 1 | jr | 56153 | 56153
Ayudante Raso |  | 1 | jr | 37951 | 37951
|  |  |  | SUMA | 277411
RENDIMIENTO | 253.1646 | SUMA(2)/REND=IMPORTE POR MANO DE OBRA |  |  | 1096
IMPORTE POR Mano de Obra |  |  |  |  | 1096
Herramienta(DESCRIPCION): |  | CANTIDAD | UNIDAD | COSTO | IMPORTE
Herramienta menor |  | 0.05 | (%)mo | 1096 | 55
IMPORTE POR Herramienta |  |  |  |  | 55
Auxiliares(DESCRIPCION): |  | CANTIDAD | UNIDAD | COSTO | IMPORTE
Transporte maritimo materiales |  | 0.24583 | gb | 1200 | 295
Transporte interno de Refuerzo en Camion desde puerto - campamento |  | 1 | kg | 114 | 114
IMPORTE POR Auxiliares |  |  |  |  | 409
| Costo Directo |  |  |  | 4411
|  |  | P R E C I O U N I T A R I O |  | 4411
CUATRO MIL CUATROCIENTOS ONCE PESOS 0/100 M.N.
6013 | Malla electrosoldada para refuerzo tipo M 084
Materiales(DESCRIPCION): |  | CANTIDAD | UNIDAD | COSTO | IMPORTE
Malla electrosoldada D-84 |  | 1 | un | 49710 | 49710
Alambre recocido C 18 |  | 0.47191 | kg | 4200 | 1982
IMPORTE POR Materiales |  |  |  |  | 51692
Mano de Obra(DESCRIPCION): |  | CANTIDAD | UNIDAD | SALARIO | IMPORTE
Cuadrilla Refuerzo |  |  | jr
Oficial Refuerzo |  | 1 | JOR | 183307 | 183307
Ayudante Entendido |  | 1 | jr | 56153 | 56153
Ayudante Raso |  | 1 | jr | 37951 | 37951
|  |  |  | SUMA | 277411
RENDIMIENTO | 26.738 | SUMA(2)/REND=IMPORTE POR MANO DE OBRA |  |  | 10375
IMPORTE POR Mano de Obra |  |  |  |  | 10375
Herramienta(DESCRIPCION): |  | CANTIDAD | UNIDAD | COSTO | IMPORTE
Herramienta menor |  | 0.05 | (%)mo | 10375 | 519
IMPORTE POR Herramienta |  |  |  |  | 519
Auxiliares(DESCRIPCION): |  | CANTIDAD | UNIDAD | COSTO | IMPORTE
Concursante: |  |  | Firma Representante Legal
Documento:
Concurso N°:
Fecha:
|  |  | Hoja: | 42
Obra:
ANÁLISIS DE PRECIO UNITARIO
Transporte maritimo materiales |  | 3.6 | gb | 1200 | 4320
IMPORTE POR Auxiliares |  |  |  |  | 4320
| Costo Directo |  |  |  | 66906
|  |  | P R E C I O U N I T A R I O |  | 66906
SESENTA Y SEIS MIL NOVECIENTOS SEIS PESOS 0/100 M.N.
6014 | Rejilla para captación de 25 cm x 40 cm, con 8 barras de d=3/4" lisas, separadas cada 3 cm, incluye
marco, bisagras para su apertura, pernos para anclaje
Materiales(DESCRIPCION): |  | CANTIDAD | UNIDAD | COSTO | IMPORTE
Rejilla para captacion 25x40 cm con 8 barras de 3/4" lisas separadas cada 3 |  | 1 | un | 100000 | 100000
cm. Incl marco, bisagras y pernos de anclaje
Transporte Maritimo accesorios |  | 0.35714 | un | 14000 | 5000
IMPORTE POR Materiales |  |  |  |  | 105000
Mano de Obra(DESCRIPCION): |  | CANTIDAD | UNIDAD | SALARIO | IMPORTE
Cuadrilla Fontanería |  |  | jr
Oficial Instalaciones |  | 1 | jr | 183297 | 183297
Ayudante Entendido |  | 1 | jr | 56153 | 56153
Ayudante Raso |  | 3 | jr | 37951 | 113853
|  |  |  | SUMA | 353303
RENDIMIENTO | 7.0661 | SUMA(2)/REND=IMPORTE POR MANO DE OBRA |  |  | 49999
IMPORTE POR Mano de Obra |  |  |  |  | 49999
Herramienta(DESCRIPCION): |  | CANTIDAD | UNIDAD | COSTO | IMPORTE
Herramienta menor |  | 0.05 | (%)mo | 49999 | 2500
IMPORTE POR Herramienta |  |  |  |  | 2500
Auxiliares(DESCRIPCION): |  | CANTIDAD | UNIDAD | COSTO | IMPORTE
Transporte en camioneta planta entre puerto y campamento |  | 0.15 | gb | 100000 | 15000
IMPORTE POR Auxiliares |  |  |  |  | 15000
| Costo Directo |  |  |  | 172499
|  |  | P R E C I O U N I T A R I O |  | 172499
CIENTO SETENTA Y DOS MIL CUATROCIENTOS NOVENTA Y NUEVE PESOS 0/100 M.N.
6015 | Peldaño en varilla corrugada galvanizada d=3/4", incluye anticorrosivo
Materiales(DESCRIPCION): |  | CANTIDAD | UNIDAD | COSTO | IMPORTE
Peldaño en varilla corrugada de 3/4" |  | 1 | und | 30000 | 30000
Anticorrosivo gris |  | 0.04451 | gal | 33700 | 1500
Transporte Maritimo accesorios |  | 0.14286 | un | 14000 | 2000
IMPORTE POR Materiales |  |  |  |  | 33500
Mano de Obra(DESCRIPCION): |  | CANTIDAD | UNIDAD | SALARIO | IMPORTE
Cuadrilla Fontanería |  |  | jr
Oficial Instalaciones |  | 1 | jr | 183297 | 183297
Ayudante Entendido |  | 1 | jr | 56153 | 56153
Ayudante Raso |  | 3 | jr | 37951 | 113853
|  |  |  | SUMA | 353303
RENDIMIENTO | 11.7772 | SUMA(2)/REND=IMPORTE POR MANO DE OBRA |  |  | 29999
IMPORTE POR Mano de Obra |  |  |  |  | 29999
Herramienta(DESCRIPCION): |  | CANTIDAD | UNIDAD | COSTO | IMPORTE
Herramienta menor |  | 0.05 | (%)mo | 29999 | 1500
IMPORTE POR Herramienta |  |  |  |  | 1500
| Costo Directo |  |  |  | 64999
|  |  | P R E C I O U N I T A R I O |  | 64999
SESENTA Y CUATRO MIL NOVECIENTOS NOVENTA Y NUEVE PESOS 0/100 M.N.
71085 | Yee sanitaria reducida d=4"x2"
Materiales(DESCRIPCION): |  | CANTIDAD | UNIDAD | COSTO | IMPORTE
Yee pvc-s reducida 4x2" - Pavco |  | 1 | un | 12410 | 12410
Limpiador pvc (¼) |  | 0.015 | un | 22600 | 339
Soldadura pvc (¼) - Pavco |  | 0.015 | un | 53881 | 808
Concursante: |  |  | Firma Representante Legal
Documento:
Concurso N°:
Fecha:
|  |  | Hoja: | 43
Obra:
ANÁLISIS DE PRECIO UNITARIO
Transporte Maritimo accesorios |  | 0.03571 | un | 14000 | 500
IMPORTE POR Materiales |  |  |  |  | 14057
Mano de Obra(DESCRIPCION): |  | CANTIDAD | UNIDAD | SALARIO | IMPORTE
Cuadrilla Fontanería |  |  | jr
Oficial Instalaciones |  | 1 | jr | 183297 | 183297
Ayudante Entendido |  | 1 | jr | 56153 | 56153
Ayudante Raso |  | 3 | jr | 37951 | 113853
|  |  |  | SUMA | 353303
RENDIMIENTO | 56.1482 | SUMA(2)/REND=IMPORTE POR MANO DE OBRA |  |  | 6292
IMPORTE POR Mano de Obra |  |  |  |  | 6292
Herramienta(DESCRIPCION): |  | CANTIDAD | UNIDAD | COSTO | IMPORTE
Herramienta menor |  | 0.05 | (%)mo | 6292 | 315
IMPORTE POR Herramienta |  |  |  |  | 315
| Costo Directo |  |  |  | 20664
|  |  | P R E C I O U N I T A R I O |  | 20664
VEINTE MIL SEISCIENTOS SESENTA Y CUATRO PESOS 0/100 M.N.
71086 | Tuberia PVC sanitaria d=4"
Materiales(DESCRIPCION): |  | CANTIDAD | UNIDAD | COSTO | IMPORTE
Tubo pvc-sanitaria 4" - Pavco |  | 1.03 | m | 15272 | 15730
Union pvc-s 4" - Pavco |  | 0.16667 | un | 4504 | 751
Limpiador pvc (¼) |  | 0.015 | un | 22600 | 339
Soldadura pvc (¼) - Pavco |  | 0.015 | un | 53881 | 808
Transporte Maritimo accesorios |  | 0.03571 | un | 14000 | 500
IMPORTE POR Materiales |  |  |  |  | 18128
Mano de Obra(DESCRIPCION): |  | CANTIDAD | UNIDAD | SALARIO | IMPORTE
Cuadrilla Fontanería |  |  | jr
Oficial Instalaciones |  | 1 | jr | 183297 | 183297
Ayudante Entendido |  | 1 | jr | 56153 | 56153
Ayudante Raso |  | 3 | jr | 37951 | 113853
|  |  |  | SUMA | 353303
RENDIMIENTO | 58.8928 | SUMA(2)/REND=IMPORTE POR MANO DE OBRA |  |  | 5999
IMPORTE POR Mano de Obra |  |  |  |  | 5999
Herramienta(DESCRIPCION): |  | CANTIDAD | UNIDAD | COSTO | IMPORTE
Herramienta menor |  | 0.05 | (%)mo | 5999 | 300
IMPORTE POR Herramienta |  |  |  |  | 300
| Costo Directo |  |  |  | 24427
|  |  | P R E C I O U N I T A R I O |  | 24427
VEINTICUATRO MIL CUATROCIENTOS VEINTISIETE PESOS 0/100 M.N.
71087 | Tuberia PVC sanitaria d=2"
Materiales(DESCRIPCION): |  | CANTIDAD | UNIDAD | COSTO | IMPORTE
Tubo pvc-sanitaria 2" - Pavco |  | 1.03 | m | 7337 | 7557
Union pvc-s 2" - Pavco |  | 0.16667 | un | 4138 | 690
Limpiador pvc (¼) |  | 0.015 | un | 22600 | 339
Soldadura pvc (¼) - Pavco |  | 0.015 | un | 53881 | 808
Transporte Maritimo accesorios |  | 0.03571 | un | 14000 | 500
IMPORTE POR Materiales |  |  |  |  | 9894
Mano de Obra(DESCRIPCION): |  | CANTIDAD | UNIDAD | SALARIO | IMPORTE
Cuadrilla Fontanería |  |  | jr
Oficial Instalaciones |  | 1 | jr | 183297 | 183297
Ayudante Entendido |  | 1 | jr | 56153 | 56153
Ayudante Raso |  | 3 | jr | 37951 | 113853
|  |  |  | SUMA | 353303
RENDIMIENTO | 117.7856 | SUMA(2)/REND=IMPORTE POR MANO DE OBRA |  |  | 3000
IMPORTE POR Mano de Obra |  |  |  |  | 3000
Herramienta(DESCRIPCION): |  | CANTIDAD | UNIDAD | COSTO | IMPORTE
Herramienta menor |  | 0.05 | (%)mo | 3000 | 150
Concursante: |  |  | Firma Representante Legal
Documento:
Concurso N°:
Fecha:
|  |  | Hoja: | 44
Obra:
ANÁLISIS DE PRECIO UNITARIO
IMPORTE POR Herramienta |  |  |  |  | 150
| Costo Directo |  |  |  | 13044
|  |  | P R E C I O U N I T A R I O |  | 13044
TRECE MIL CUARENTA Y CUATRO PESOS 0/100 M.N.
71088 | Unión universal o maxirango R1 de d=4"
Materiales(DESCRIPCION): |  | CANTIDAD | UNIDAD | COSTO | IMPORTE
Union universal galv 4" 100mm |  | 1 | un | 66120 | 66120
Transporte Maritimo accesorios |  | 0.03571 | un | 14000 | 500
IMPORTE POR Materiales |  |  |  |  | 66620
Mano de Obra(DESCRIPCION): |  | CANTIDAD | UNIDAD | SALARIO | IMPORTE
Cuadrilla Fontanería |  |  | jr
Oficial Instalaciones |  | 1 | jr | 183297 | 183297
Ayudante Entendido |  | 1 | jr | 56153 | 56153
Ayudante Raso |  | 3 | jr | 37951 | 113853
|  |  |  | SUMA | 353303
RENDIMIENTO | 11.2309 | SUMA(2)/REND=IMPORTE POR MANO DE OBRA |  |  | 31458
IMPORTE POR Mano de Obra |  |  |  |  | 31458
Herramienta(DESCRIPCION): |  | CANTIDAD | UNIDAD | COSTO | IMPORTE
Herramienta menor |  | 0.05 | (%)mo | 31458 | 1573
IMPORTE POR Herramienta |  |  |  |  | 1573
| Costo Directo |  |  |  | 99651
|  |  | P R E C I O U N I T A R I O |  | 99651
NOVENTA Y NUEVE MIL SEISCIENTOS CINCUENTA Y UN PESOS 0/100 M.N.
71089 | Pasamuro de d=4", HF, JH extremo brida - liso; L=40 cm, Z=7.5cm
Materiales(DESCRIPCION): |  | CANTIDAD | UNIDAD | COSTO | IMPORTE
Pasamuro 4" HF JH extremo brida-liso L=0.40m Z=7.5 cm |  | 1 | un | 178640 | 178640
Transporte Maritimo accesorios |  | 0.03571 | un | 14000 | 500
IMPORTE POR Materiales |  |  |  |  | 179140
Mano de Obra(DESCRIPCION): |  | CANTIDAD | UNIDAD | SALARIO | IMPORTE
Cuadrilla Fontanería |  |  | jr
Oficial Instalaciones |  | 1 | jr | 183297 | 183297
Ayudante Entendido |  | 1 | jr | 56153 | 56153
Ayudante Raso |  | 3 | jr | 37951 | 113853
|  |  |  | SUMA | 353303
RENDIMIENTO | 11.2309 | SUMA(2)/REND=IMPORTE POR MANO DE OBRA |  |  | 31458
IMPORTE POR Mano de Obra |  |  |  |  | 31458
Herramienta(DESCRIPCION): |  | CANTIDAD | UNIDAD | COSTO | IMPORTE
Herramienta menor |  | 0.05 | (%)mo | 31458 | 1573
IMPORTE POR Herramienta |  |  |  |  | 1573
| Costo Directo |  |  |  | 212171
|  |  | P R E C I O U N I T A R I O |  | 212171
DOSCIENTOS DOCE MIL CIENTO SETENTA Y UN PESOS 0/100 M.N.
71090 | Válvula de compuerta de d=6"sello elástico en HF. JH vastago no ascendente (incluye caja tipo EPM)
Materiales(DESCRIPCION): |  | CANTIDAD | UNIDAD | COSTO | IMPORTE
Valvula de compuerta elastica vastago NA 6" (150mm) - junta rapida |  | 1 | un | 751016 | 751016
Union pvc-uz 6" reparacion - Pavco |  | 1 | un | 117333 | 117333
Lubricante 500 gr |  | 0.0408 | lb | 12358 | 504
Transporte Maritimo accesorios |  | 0.85714 | un | 14000 | 12000
IMPORTE POR Materiales |  |  |  |  | 880853
Mano de Obra(DESCRIPCION): |  | CANTIDAD | UNIDAD | SALARIO | IMPORTE
Cuadrilla Fontanería |  |  | jr
Oficial Instalaciones |  | 1 | jr | 183297 | 183297
Ayudante Entendido |  | 1 | jr | 56153 | 56153
Ayudante Raso |  | 3 | jr | 37951 | 113853
Concursante: |  |  | Firma Representante Legal
Documento:
Concurso N°:
Fecha:
|  |  | Hoja: | 45
Obra:
ANÁLISIS DE PRECIO UNITARIO
|  |  |  | SUMA | 353303
RENDIMIENTO | 3.2089 | SUMA(2)/REND=IMPORTE POR MANO DE OBRA |  |  | 110100
IMPORTE POR Mano de Obra |  |  |  |  | 110100
Herramienta(DESCRIPCION): |  | CANTIDAD | UNIDAD | COSTO | IMPORTE
Herramienta menor |  | 0.05 | (%)mo | 110100 | 5505
IMPORTE POR Herramienta |  |  |  |  | 5505
Auxiliares(DESCRIPCION): |  | CANTIDAD | UNIDAD | COSTO | IMPORTE
Transporte interno |  | 2 | gb | 500 | 1000
IMPORTE POR Auxiliares |  |  |  |  | 1000
Conceptos(DESCRIPCION): |  | CANTIDAD | UNIDAD | COSTO | IMPORTE
Caja valvula acueducto. |  |  | un
Tubo pvc-sanitaria 6" - Pavco |  | 1 | m | 32342 | 32342
Union pvc-s 6" - Pavco |  | 1 | un | 19742 | 19742
Tapa valvula acueducto de 20x20cm, e=1/4" |  | 1 | un | 58864 | 58864
Adaptador limpieza pvc-sanitario de 6" |  | 1 | un | 33701 | 33701
Cuadrilla Estructura |  | 0.29054 | jr | 275351 | 80000
Herramienta menor |  | 0.05 | (%)mo | 80000 | 4000
Transporte interno |  | 0.5 | gb | 500 | 250
Concreto 3000 psi en obra |  | 0.3 | m3 | 863849 | 259155
|  |  |  | SUMA | 488054
CANTIDAD | 1 | SUMA*CANTIDAD=IMPORTE |  |  | 488054
IMPORTE POR Conceptos |  |  |  |  | 488054
| Costo Directo |  |  |  | 1485512
|  |  | P R E C I O U N I T A R I O |  | 1485512
UN MILLON CUATROCIENTOS OCHENTA Y CINCO MIL QUINIENTOS DOCE PESOS 0/100 M.N.
71091 | Válvula tipo mariposa de d=4" cuerpo en hierro, disco en acero inoxidable (incluye brida en H.F)
Materiales(DESCRIPCION): |  | CANTIDAD | UNIDAD | COSTO | IMPORTE
Valvula mariposa de 4" cuerpo en hierro y disco en acero inoxidable |  | 1 | un | 260016 | 260016
Brida en HD para tuberia de polietileno 4" (110mm) |  | 2 | un | 36250 | 72500
Empaque de neopreno 90 mm |  | 2 | un | 3920 | 7840
Tornillos acero inox |  | 16 | un | 17013 | 272208
Transporte Maritimo accesorios |  | 0.85714 | un | 14000 | 12000
IMPORTE POR Materiales |  |  |  |  | 624564
Mano de Obra(DESCRIPCION): |  | CANTIDAD | UNIDAD | SALARIO | IMPORTE
Cuadrilla Fontanería |  |  | jr
Oficial Instalaciones |  | 1 | jr | 183297 | 183297
Ayudante Entendido |  | 1 | jr | 56153 | 56153
Ayudante Raso |  | 3 | jr | 37951 | 113853
|  |  |  | SUMA | 353303
RENDIMIENTO | 4.4164 | SUMA(2)/REND=IMPORTE POR MANO DE OBRA |  |  | 79998
IMPORTE POR Mano de Obra |  |  |  |  | 79998
Herramienta(DESCRIPCION): |  | CANTIDAD | UNIDAD | COSTO | IMPORTE
Herramienta menor |  | 0.05 | (%)mo | 79998 | 4000
IMPORTE POR Herramienta |  |  |  |  | 4000
Auxiliares(DESCRIPCION): |  | CANTIDAD | UNIDAD | COSTO | IMPORTE
Transporte maritimo materiales |  | 1.6667 | gb | 1200 | 2000
IMPORTE POR Auxiliares |  |  |  |  | 2000
| Costo Directo |  |  |  | 710562
|  |  | P R E C I O U N I T A R I O |  | 710562
SETECIENTOS DIEZ MIL QUINIENTOS SESENTA Y DOS PESOS 0/100 M.N.
71092 | Tee PVC sanitaria de d=6"
Materiales(DESCRIPCION): |  | CANTIDAD | UNIDAD | COSTO | IMPORTE
Tee pvc-sanitaria 6" |  | 1 | un | 99091 | 99091
Limpiador pvc (¼) |  | 0.06478 | un | 22600 | 1464
Soldadura pvc (¼) - Pavco |  | 0.02784 | un | 53881 | 1500
Concursante: |  |  | Firma Representante Legal
Documento:
Concurso N°:
Fecha:
|  |  | Hoja: | 46
Obra:
ANÁLISIS DE PRECIO UNITARIO
Transporte Maritimo accesorios |  | 0.10714 | un | 14000 | 1500
IMPORTE POR Materiales |  |  |  |  | 103555
Mano de Obra(DESCRIPCION): |  | CANTIDAD | UNIDAD | SALARIO | IMPORTE
Cuadrilla Fontanería |  |  | jr
Oficial Instalaciones |  | 1 | jr | 183297 | 183297
Ayudante Entendido |  | 1 | jr | 56153 | 56153
Ayudante Raso |  | 3 | jr | 37951 | 113853
|  |  |  | SUMA | 353303
RENDIMIENTO | 29.4377 | SUMA(2)/REND=IMPORTE POR MANO DE OBRA |  |  | 12002
IMPORTE POR Mano de Obra |  |  |  |  | 12002
Herramienta(DESCRIPCION): |  | CANTIDAD | UNIDAD | COSTO | IMPORTE
Herramienta menor |  | 0.05 | (%)mo | 12002 | 600
IMPORTE POR Herramienta |  |  |  |  | 600
| Costo Directo |  |  |  | 116157
|  |  | P R E C I O U N I T A R I O |  | 116157
CIENTO DIEZ Y SEIS MIL CIENTO CINCUENTA Y SIETE PESOS 0/100 M.N.
71093 | Codo pvc sanitario de 6', 90° 1/4 CxC
Materiales(DESCRIPCION): |  | CANTIDAD | UNIDAD | COSTO | IMPORTE
Codo pvc-s 6 x 90 c x c |  | 1 | un | 69735 | 69735
Limpiador pvc (¼) |  | 0.06478 | un | 22600 | 1464
Soldadura pvc (¼) - Pavco |  | 0.02784 | un | 53881 | 1500
Transporte Maritimo accesorios |  | 0.07143 | un | 14000 | 1000
IMPORTE POR Materiales |  |  |  |  | 73699
Mano de Obra(DESCRIPCION): |  | CANTIDAD | UNIDAD | SALARIO | IMPORTE
Cuadrilla Fontanería |  |  | jr
Oficial Instalaciones |  | 1 | jr | 183297 | 183297
Ayudante Entendido |  | 1 | jr | 56153 | 56153
Ayudante Raso |  | 3 | jr | 37951 | 113853
|  |  |  | SUMA | 353303
RENDIMIENTO | 29.4377 | SUMA(2)/REND=IMPORTE POR MANO DE OBRA |  |  | 12002
IMPORTE POR Mano de Obra |  |  |  |  | 12002
Herramienta(DESCRIPCION): |  | CANTIDAD | UNIDAD | COSTO | IMPORTE
Herramienta menor |  | 0.05 | (%)mo | 12002 | 600
IMPORTE POR Herramienta |  |  |  |  | 600
| Costo Directo |  |  |  | 86301
|  |  | P R E C I O U N I T A R I O |  | 86301
OCHENTA Y SEIS MIL TRESCIENTOS UN PESOS 0/100 M.N.
71094 | Adaptador limpieza de d=6"; incluye unión
Materiales(DESCRIPCION): |  | CANTIDAD | UNIDAD | COSTO | IMPORTE
Adaptador pvc-s limpieza 6" |  | 1 | un | 30964 | 30964
Union pvc-s 6" - Pavco |  | 1 | un | 19742 | 19742
Limpiador pvc (¼) |  | 0.06478 | un | 22600 | 1464
Soldadura pvc (¼) - Pavco |  | 0.02784 | un | 53881 | 1500
Transporte Maritimo accesorios |  | 0.07143 | un | 14000 | 1000
IMPORTE POR Materiales |  |  |  |  | 54670
Mano de Obra(DESCRIPCION): |  | CANTIDAD | UNIDAD | SALARIO | IMPORTE
Cuadrilla Fontanería |  |  | jr
Oficial Instalaciones |  | 1 | jr | 183297 | 183297
Ayudante Entendido |  | 1 | jr | 56153 | 56153
Ayudante Raso |  | 3 | jr | 37951 | 113853
|  |  |  | SUMA | 353303
RENDIMIENTO | 29.4377 | SUMA(2)/REND=IMPORTE POR MANO DE OBRA |  |  | 12002
IMPORTE POR Mano de Obra |  |  |  |  | 12002
Herramienta(DESCRIPCION): |  | CANTIDAD | UNIDAD | COSTO | IMPORTE
Herramienta menor |  | 0.05 | (%)mo | 12002 | 600
IMPORTE POR Herramienta |  |  |  |  | 600
Concursante: |  |  | Firma Representante Legal
Documento:
Concurso N°:
Fecha:
|  |  | Hoja: | 47
Obra:
ANÁLISIS DE PRECIO UNITARIO
| Costo Directo |  |  |  | 67272
|  |  | P R E C I O U N I T A R I O |  | 67272
SESENTA Y SIETE MIL DOSCIENTOS SETENTA Y DOS PESOS 0/100 M.N.
70713 | Tapa para caja en lámina de alfajor de 0.70m x 1.05m y espesor de 6mm, incluye marco " L "de 1 x 1 x
3/16" en hierro galvanizado, bisagras, ganchos, pintura anticorrosiva e intemperie dos capas y candado
Materiales(DESCRIPCION): |  | CANTIDAD | UNIDAD | COSTO | IMPORTE
Tapa caja en lamina de alfajor 70x1.05 cm e=6mm. Incl marco en hg |  | 1 | un | 307230 | 307230
Anticorrosivo gris |  | 0.05 | gal | 33700 | 1685
Pintura epoxica |  | 0.05 | gal | 109000 | 5450
Candado seguridad |  | 1 | un | 50000 | 50000
IMPORTE POR Materiales |  |  |  |  | 364365
Mano de Obra(DESCRIPCION): |  | CANTIDAD | UNIDAD | SALARIO | IMPORTE
Cuadrilla Fontanería |  |  | jr
Oficial Instalaciones |  | 1 | jr | 183297 | 183297
Ayudante Entendido |  | 1 | jr | 56153 | 56153
Ayudante Raso |  | 3 | jr | 37951 | 113853
|  |  |  | SUMA | 353303
RENDIMIENTO | 7.0661 | SUMA(2)/REND=IMPORTE POR MANO DE OBRA |  |  | 49999
IMPORTE POR Mano de Obra |  |  |  |  | 49999
Herramienta(DESCRIPCION): |  | CANTIDAD | UNIDAD | COSTO | IMPORTE
Herramienta menor |  | 0.05 | (%)mo | 49999 | 2500
IMPORTE POR Herramienta |  |  |  |  | 2500
Auxiliares(DESCRIPCION): |  | CANTIDAD | UNIDAD | COSTO | IMPORTE
Transporte maritimo materiales |  | 10 | gb | 1200 | 12000
IMPORTE POR Auxiliares |  |  |  |  | 12000
| Costo Directo |  |  |  | 428864
|  |  | P R E C I O U N I T A R I O |  | 428864
CUATROCIENTOS VEINTIOCHO MIL OCHOCIENTOS SESENTA Y CUATRO PESOS 0/100 M.N.
70714 | Tapa para caja en lámina de alfajor de 0.55m x 0.70m y espesor de 6mm, incluye marco " L "de 1 x 1 x
3/16" en hierro galvanizado, bisagras, ganchos, pintura anticorrosiva e intemperie dos capas y candado
Materiales(DESCRIPCION): |  | CANTIDAD | UNIDAD | COSTO | IMPORTE
Tapa caja en lamina de alfajor 55x70 cm e=6mm. Incl marco en hg |  | 1 | un | 170000 | 170000
Anticorrosivo gris |  | 0.05 | gal | 33700 | 1685
Pintura epoxica |  | 0.05 | gal | 109000 | 5450
Candado seguridad |  | 1 | un | 50000 | 50000
IMPORTE POR Materiales |  |  |  |  | 227135
Mano de Obra(DESCRIPCION): |  | CANTIDAD | UNIDAD | SALARIO | IMPORTE
Cuadrilla Fontanería |  |  | jr
Oficial Instalaciones |  | 1 | jr | 183297 | 183297
Ayudante Entendido |  | 1 | jr | 56153 | 56153
Ayudante Raso |  | 3 | jr | 37951 | 113853
|  |  |  | SUMA | 353303
RENDIMIENTO | 7.0661 | SUMA(2)/REND=IMPORTE POR MANO DE OBRA |  |  | 49999
IMPORTE POR Mano de Obra |  |  |  |  | 49999
Herramienta(DESCRIPCION): |  | CANTIDAD | UNIDAD | COSTO | IMPORTE
Herramienta menor |  | 0.05 | (%)mo | 49999 | 2500
IMPORTE POR Herramienta |  |  |  |  | 2500
Auxiliares(DESCRIPCION): |  | CANTIDAD | UNIDAD | COSTO | IMPORTE
Transporte maritimo materiales |  | 10 | gb | 1200 | 12000
IMPORTE POR Auxiliares |  |  |  |  | 12000
| Costo Directo |  |  |  | 291634
|  |  | P R E C I O U N I T A R I O |  | 291634
DOSCIENTOS NOVENTA Y UN MIL SEISCIENTOS TREINTA Y CUATRO PESOS 0/100 M.N.
Concursante: |  |  | Firma Representante Legal
Documento:
Concurso N°:
Fecha:
|  |  | Hoja: | 48
Obra:
ANÁLISIS DE PRECIO UNITARIO
70715 | Tapa para caja en lámina de alfajor de 0.70m x 0.70m y espesor de 6mm, incluye marco " L "de 1 x 1 x
3/16" en hierro galvanizado, bisagras, ganchos, pintura anticorrosiva e intemperie dos capas y candado
Materiales(DESCRIPCION): |  | CANTIDAD | UNIDAD | COSTO | IMPORTE
Tapa caja en lamina de alfajor 70x70 cm e=6mm. Incl marco en hg |  | 1 | un | 216000 | 216000
Anticorrosivo gris |  | 0.05 | gal | 33700 | 1685
Pintura epoxica |  | 0.05 | gal | 109000 | 5450
Candado seguridad |  | 1 | un | 50000 | 50000
IMPORTE POR Materiales |  |  |  |  | 273135
Mano de Obra(DESCRIPCION): |  | CANTIDAD | UNIDAD | SALARIO | IMPORTE
Cuadrilla Fontanería |  |  | jr
Oficial Instalaciones |  | 1 | jr | 183297 | 183297
Ayudante Entendido |  | 1 | jr | 56153 | 56153
Ayudante Raso |  | 3 | jr | 37951 | 113853
|  |  |  | SUMA | 353303
RENDIMIENTO | 7.0661 | SUMA(2)/REND=IMPORTE POR MANO DE OBRA |  |  | 49999
IMPORTE POR Mano de Obra |  |  |  |  | 49999
Herramienta(DESCRIPCION): |  | CANTIDAD | UNIDAD | COSTO | IMPORTE
Herramienta menor |  | 0.05 | (%)mo | 49999 | 2500
IMPORTE POR Herramienta |  |  |  |  | 2500
Auxiliares(DESCRIPCION): |  | CANTIDAD | UNIDAD | COSTO | IMPORTE
Transporte maritimo materiales |  | 10 | gb | 1200 | 12000
IMPORTE POR Auxiliares |  |  |  |  | 12000
| Costo Directo |  |  |  | 337634
|  |  | P R E C I O U N I T A R I O |  | 337634
TRESCIENTOS TREINTA Y SIETE MIL SEISCIENTOS TREINTA Y CUATRO PESOS 0/100 M.N.
70716 | Vertedero de salida en forma de " U " en fibra de vidrio de 0.20m x 0.20m x0.30m y longitud útil L=1.30m
con dobles de 0.10 y pernos tipo ancla de cuña A.I de 21/4"x 1/4"
Materiales(DESCRIPCION): |  | CANTIDAD | UNIDAD | COSTO | IMPORTE
Vertedero de salida en "U" en fibra de vidrio de 0.20x0.20x0.30m L=1.30m |  | 1 | und | 220000 | 220000
con doblez de 0.10m
Perno de anclaje de 2 1/4 x 1/4" |  | 4 | und | 3200 | 12800
IMPORTE POR Materiales |  |  |  |  | 232800
Mano de Obra(DESCRIPCION): |  | CANTIDAD | UNIDAD | SALARIO | IMPORTE
Cuadrilla Fontanería |  |  | jr
Oficial Instalaciones |  | 1 | jr | 183297 | 183297
Ayudante Entendido |  | 1 | jr | 56153 | 56153
Ayudante Raso |  | 3 | jr | 37951 | 113853
|  |  |  | SUMA | 353303
RENDIMIENTO | 2.2081 | SUMA(2)/REND=IMPORTE POR MANO DE OBRA |  |  | 160000
IMPORTE POR Mano de Obra |  |  |  |  | 160000
Herramienta(DESCRIPCION): |  | CANTIDAD | UNIDAD | COSTO | IMPORTE
Herramienta menor |  | 0.05 | (%)mo | 160000 | 8000
IMPORTE POR Herramienta |  |  |  |  | 8000
Auxiliares(DESCRIPCION): |  | CANTIDAD | UNIDAD | COSTO | IMPORTE
Transporte maritimo materiales |  | 10 | gb | 1200 | 12000
IMPORTE POR Auxiliares |  |  |  |  | 12000
| Costo Directo |  |  |  | 412800
|  |  | P R E C I O U N I T A R I O |  | 412800
CUATROCIENTOS DOCE MIL OCHOCIENTOS PESOS 0/100 M.N.
70718 | Pantalla distribuidora de flujo en acero inoxidable en forma de "L" C 3/16" de 1.3m útil x 0.30m con
dobles de 0.10m y 48 orificios de d=1-1/2"; incluye pernos de anclaje en A.I de 2 1/4 " x 1/4"
Materiales(DESCRIPCION): |  | CANTIDAD | UNIDAD | COSTO | IMPORTE
Pantalla en acero inox en "L" C3/16 de 1.30x0.30m con doblez de 0.10m y |  | 1 | und | 550000 | 550000
Concursante: |  |  | Firma Representante Legal
Documento:
Concurso N°:
Fecha:
|  |  | Hoja: | 49
Obra:
ANÁLISIS DE PRECIO UNITARIO
48 orificios de 1.5"
Perno de anclaje de 2 1/4 x 1/4" |  | 6 | und | 3200 | 19200
IMPORTE POR Materiales |  |  |  |  | 569200
Mano de Obra(DESCRIPCION): |  | CANTIDAD | UNIDAD | SALARIO | IMPORTE
Cuadrilla Fontanería |  |  | jr
Oficial Instalaciones |  | 1 | jr | 183297 | 183297
Ayudante Entendido |  | 1 | jr | 56153 | 56153
Ayudante Raso |  | 3 | jr | 37951 | 113853
|  |  |  | SUMA | 353303
RENDIMIENTO | 5.4354 | SUMA(2)/REND=IMPORTE POR MANO DE OBRA |  |  | 65001
IMPORTE POR Mano de Obra |  |  |  |  | 65001
Herramienta(DESCRIPCION): |  | CANTIDAD | UNIDAD | COSTO | IMPORTE
Herramienta menor |  | 0.05 | (%)mo | 65001 | 3250
IMPORTE POR Herramienta |  |  |  |  | 3250
Auxiliares(DESCRIPCION): |  | CANTIDAD | UNIDAD | COSTO | IMPORTE
Transporte interno |  | 10 | gb | 500 | 5000
IMPORTE POR Auxiliares |  |  |  |  | 5000
| Costo Directo |  |  |  | 642451
|  |  | P R E C I O U N I T A R I O |  | 642451
SEISCIENTOS CUARENTA Y DOS MIL CUATROCIENTOS CINCUENTA Y UN PESOS 0/100 M.N.
2011 | Excavacion Manual de 0-2, en brechas de materila heterogeneo; no incluye, cargue, transporte y botada
Mano de Obra(DESCRIPCION): |  | CANTIDAD | UNIDAD | SALARIO | IMPORTE
Cuadrilla Mvto de tierra |  |  | jr
Oficial Mvto Tierra |  | 1 | jr | 126393 | 126393
Ayudante Raso |  | 2 | jr | 37951 | 75902
|  |  |  | SUMA | 202295
RENDIMIENTO | 6 | SUMA(2)/REND=IMPORTE POR MANO DE OBRA |  |  | 33717
IMPORTE POR Mano de Obra |  |  |  |  | 33717
Herramienta(DESCRIPCION): |  | CANTIDAD | UNIDAD | COSTO | IMPORTE
Herramienta menor |  | 0.05 | (%)mo | 33717 | 1686
IMPORTE POR Herramienta |  |  |  |  | 1686
| Costo Directo |  |  |  | 35403
|  |  | P R E C I O U N I T A R I O |  | 35403
TREINTA Y CINCO MIL CUATROCIENTOS TRES PESOS 0/100 M.N.
2044 | Lleno compactado, con material proveniente de la excavacion. segun especificaciones en diseños
Mano de Obra(DESCRIPCION): |  | CANTIDAD | UNIDAD | SALARIO | IMPORTE
Cuadrilla Mvto de tierra |  |  | jr
Oficial Mvto Tierra |  | 1 | jr | 126393 | 126393
Ayudante Raso |  | 2 | jr | 37951 | 75902
|  |  |  | SUMA | 202295
RENDIMIENTO | 12.2609 | SUMA(2)/REND=IMPORTE POR MANO DE OBRA |  |  | 16499
IMPORTE POR Mano de Obra |  |  |  |  | 16499
Herramienta(DESCRIPCION): |  | CANTIDAD | UNIDAD | COSTO | IMPORTE
Herramienta menor |  | 0.045 | (%)mo | 16499 | 742
IMPORTE POR Herramienta |  |  |  |  | 742
Equipo(DESCRIPCION): |  | CANTIDAD | UNIDAD | RENTA | IMPORTE
Compactador tipo Canguro / operador y combustible |  |  | dia
combustible |  | 2 | gl | 8800 | 17600
Ayudante Raso |  | 1 | jr | 37951 | 37951
Compactador tipo Canguro (alquiler) |  | 1 | día | 80000 | 80000
|  |  |  | SUMA | 135551
RENDIMIENTO | 15 | SUMA(3)/REND=IMPORTE POR MAQUINARIA |  |  | 9037
IMPORTE POR Equipo |  |  |  |  | 9037
| Costo Directo |  |  |  | 26278
|  |  | P R E C I O U N I T A R I O |  | 26278
VEINTISEIS MIL DOSCIENTOS SETENTA Y OCHO PESOS 0/100 M.N.
Concursante: |  |  | Firma Representante Legal
Documento:
Concurso N°:
Fecha:
|  |  | Hoja: | 50
Obra:
ANÁLISIS DE PRECIO UNITARIO
2071 | Regada de material sobrante de la excavacion
Materiales(DESCRIPCION): |  | CANTIDAD | UNIDAD | COSTO | IMPORTE
Bobcat |  | 0.05 | hr | 130000 | 6500
IMPORTE POR Materiales |  |  |  |  | 6500
Mano de Obra(DESCRIPCION): |  | CANTIDAD | UNIDAD | SALARIO | IMPORTE
Ayudante Raso |  | 0.32937 | jr | 37951 | 12500
IMPORTE POR Mano de Obra |  |  |  |  | 12500
Herramienta(DESCRIPCION): |  | CANTIDAD | UNIDAD | COSTO | IMPORTE
Herramienta menor |  | 0.045 | (%)mo | 12500 | 563
IMPORTE POR Herramienta |  |  |  |  | 563
| Costo Directo |  |  |  | 19563
|  |  | P R E C I O U N I T A R I O |  | 19563
DIEZ Y NUEVE MIL QUINIENTOS SESENTA Y TRES PESOS 0/100 M.N.
50141 | Concrteo ciclopeo, para Nivelacion
Materiales(DESCRIPCION): |  | CANTIDAD | UNIDAD | COSTO | IMPORTE
Suministro y transporte de piedra |  | 0.42 | m3 | 88000 | 36960
IMPORTE POR Materiales |  |  |  |  | 36960
Mano de Obra(DESCRIPCION): |  | CANTIDAD | UNIDAD | SALARIO | IMPORTE
Cuadrilla Estructura |  |  | jr
Oficial Albañilería |  | 1 | jr | 181247 | 181247
Ayudante Entendido |  | 1 | jr | 56153 | 56153
Ayudante Raso |  | 1 | jr | 37951 | 37951
|  |  |  | SUMA | 275351
RENDIMIENTO | 2.8985 | SUMA(2)/REND=IMPORTE POR MANO DE OBRA |  |  | 94999
IMPORTE POR Mano de Obra |  |  |  |  | 94999
Herramienta(DESCRIPCION): |  | CANTIDAD | UNIDAD | COSTO | IMPORTE
Herramienta menor |  | 0.05 | (%)mo | 94999 | 4750
IMPORTE POR Herramienta |  |  |  |  | 4750
Auxiliares(DESCRIPCION): |  | CANTIDAD | UNIDAD | COSTO | IMPORTE
Transporte Interno en volqueta en Providencia(Puerto - Campamento), |  | 1.41 | m3 | 15000 | 21150
incluye uso instalacion portuaria
Transporte interno en volqueta entre Campamento y Zona de Obra |  | 1.41 | m3 | 5500 | 7755
Transporte maritimo de agregados petreos entre Barranquilla y Providencia |  | 1.41 | m3 | 292750 | 412778
Transporte local, distancia mayor a 100m, zona de alta pendiente |  |  | m3
Ayudante Raso |  | 0.28571 | jr | 37951 | 10843
|  |  |  | SUMA | 10843
CANTIDAD | 1 | SUMA*CANTIDAD=IMPORTE |  |  | 10843
IMPORTE POR Auxiliares |  |  |  |  | 452526
Conceptos(DESCRIPCION): |  | CANTIDAD | UNIDAD | COSTO | IMPORTE
Concreto 3000 psi en obra |  |  | m3
Cemento Gris x 50kg, incluye transporte puerto a puerto, puerto acopio, |  | 8 | un | 39000 | 312000
acopio frente de trabajo
Arena fina para concretos |  | 0.638 | m3 | 75000 | 47850
Triturado 3/4" |  | 0.63 | m3 | 75000 | 47250
Agua |  | 170 | lt | 50 | 8500
Cuadrilla Estructura |  | 0.10895 | jr | 275351 | 29999
Herramienta menor |  | 0.05 | (%)mo | 29999 | 1500
Mezcladora trompo eléctrica 1.5 sacos / operador |  | 0.125 | día | 46400 | 5800
Transporte maritimo de agregados petreos entre Barranquilla y |  | 1.268 | m3 | 292750 | 371207
Providencia
Transporte local, distancia mayor a 100m, zona de alta pendiente |  | 1.268 | m3 | 10843 | 13749
Transporte interno en volqueta entre Campamento y Zona de Obra |  | 1.268 | m3 | 5500 | 6974
Transporte Interno en volqueta en Providencia(Puerto - Campamento), |  | 1.268 | m3 | 15000 | 19020
incluye uso instalacion portuaria
Concursante: |  |  | Firma Representante Legal
Documento:
Concurso N°:
Fecha:
|  |  | Hoja: | 51
Obra:
ANÁLISIS DE PRECIO UNITARIO
|  |  |  | SUMA | 863849
CANTIDAD | 0.63 | SUMA*CANTIDAD=IMPORTE |  |  | 544225
IMPORTE POR Conceptos |  |  |  |  | 544225
| Costo Directo |  |  |  | 1133460
|  |  | P R E C I O U N I T A R I O |  | 1133460
UN MILLON CIENTO TREINTA Y TRES MIL CUATROCIENTOS SESENTA PESOS 0/100 M.N.
50142 | Concreto f'c=245 kg/cm² para losa de fondo y superior, incluye impermeabilizante CONCREPLAS IM o
similar y formaletería
Conceptos(DESCRIPCION): |  | CANTIDAD | UNIDAD | COSTO | IMPORTE
Concreto de f'c=245 kg/cm2 para losa de fondo caja de derivación, apoyo |  |  | m3
de presa, disipadores y dentellones, incluye impermeabilizante
CONCREPLAS IM o similar y formaletería
Impermeabilizante integral y reductor de agua para concreto (Eucon im |  | 22.5 | kg | 5817 | 130883
100 x garrafa de 20kg)
Formaleta Borde de Losa |  | 7 | ml | 4100 | 28700
Cuadrilla Estructura |  | 0.53982 | jr | 275351 | 148640
Herramienta menor |  | 0.05 | (%)mo | 148640 | 7432
Vibrador de concreto |  | 0.125 | dia | 35960 | 4495
Transporte local, distancia mayor a 100m, zona de alta pendiente |  | 1.1 | m3 | 10843 | 11927
Formaleta fondo de losa |  | 1.2 | m2 | 210300 | 252360
Ensayos de cilindros a compresion. |  | 0.025 | un | 113899 | 2847
Prueba de asentamiento. |  | 0.025 | un | 16687 | 417
Diseño de mezclas de concreto. |  | 0.02 | un | 630180 | 12604
Concreto 3500 psi en obra |  | 1.1 | m3 | 952871 | 1048158
|  |  |  | SUMA | 1648463
CANTIDAD | 1 | SUMA*CANTIDAD=IMPORTE |  |  | 1648463
IMPORTE POR Conceptos |  |  |  |  | 1648463
| Costo Directo |  |  |  | 1648463
|  |  | P R E C I O U N I T A R I O |  | 1648463
UN MILLON SEISCIENTOS CUARENTA Y OCHO MIL CUATROCIENTOS SESENTA Y TRES PESOS 0/100 M.N.
6011 | Acero de refuerzo de resistencia 60000 psi, pagado en kg
Materiales(DESCRIPCION): |  | CANTIDAD | UNIDAD | COSTO | IMPORTE
Acero G-60 figurado |  | 1.05 | kg | 2595 | 2725
Alambre recocido C 18 |  | 0.03 | kg | 4200 | 126
IMPORTE POR Materiales |  |  |  |  | 2851
Mano de Obra(DESCRIPCION): |  | CANTIDAD | UNIDAD | SALARIO | IMPORTE
Cuadrilla Refuerzo |  |  | jr
Oficial Refuerzo |  | 1 | JOR | 183307 | 183307
Ayudante Entendido |  | 1 | jr | 56153 | 56153
Ayudante Raso |  | 1 | jr | 37951 | 37951
|  |  |  | SUMA | 277411
RENDIMIENTO | 253.1646 | SUMA(2)/REND=IMPORTE POR MANO DE OBRA |  |  | 1096
IMPORTE POR Mano de Obra |  |  |  |  | 1096
Herramienta(DESCRIPCION): |  | CANTIDAD | UNIDAD | COSTO | IMPORTE
Herramienta menor |  | 0.05 | (%)mo | 1096 | 55
IMPORTE POR Herramienta |  |  |  |  | 55
Auxiliares(DESCRIPCION): |  | CANTIDAD | UNIDAD | COSTO | IMPORTE
Transporte maritimo materiales |  | 0.24583 | gb | 1200 | 295
Transporte interno de Refuerzo en Camion desde puerto - campamento |  | 1 | kg | 114 | 114
IMPORTE POR Auxiliares |  |  |  |  | 409
| Costo Directo |  |  |  | 4411
|  |  | P R E C I O U N I T A R I O |  | 4411
CUATRO MIL CUATROCIENTOS ONCE PESOS 0/100 M.N.
71501 | Tanque de almacenamiento de 120m3 de Capacidad, en fibra de vidrio, incluye accesorios, regla,
Concursante: |  |  | Firma Representante Legal
Documento:
Concurso N°:
Fecha:
|  |  | Hoja: | 52
Obra:
ANÁLISIS DE PRECIO UNITARIO
escalerilla y pasamanos
Materiales(DESCRIPCION): |  | CANTIDAD | UNIDAD | COSTO | IMPORTE
Tanque de Almacenamiento |  | 1 | un | 122496000 | 122496000
IMPORTE POR Materiales |  |  |  |  | 122496000
| Costo Directo |  |  |  | 122496000
|  |  | P R E C I O U N I T A R I O |  | 122496000
CIENTO VEINTIDOS MILLONES CUATROCIENTOS NOVENTA Y SEIS MIL PESOS 0/100 M.N.
2011 | Excavacion Manual de 0-2, en brechas de materila heterogeneo; no incluye, cargue, transporte y botada
Mano de Obra(DESCRIPCION): |  | CANTIDAD | UNIDAD | SALARIO | IMPORTE
Cuadrilla Mvto de tierra |  |  | jr
Oficial Mvto Tierra |  | 1 | jr | 126393 | 126393
Ayudante Raso |  | 2 | jr | 37951 | 75902
|  |  |  | SUMA | 202295
RENDIMIENTO | 6 | SUMA(2)/REND=IMPORTE POR MANO DE OBRA |  |  | 33717
IMPORTE POR Mano de Obra |  |  |  |  | 33717
Herramienta(DESCRIPCION): |  | CANTIDAD | UNIDAD | COSTO | IMPORTE
Herramienta menor |  | 0.05 | (%)mo | 33717 | 1686
IMPORTE POR Herramienta |  |  |  |  | 1686
| Costo Directo |  |  |  | 35403
|  |  | P R E C I O U N I T A R I O |  | 35403
TREINTA Y CINCO MIL CUATROCIENTOS TRES PESOS 0/100 M.N.
2044 | Lleno compactado, con material proveniente de la excavacion. segun especificaciones en diseños
Mano de Obra(DESCRIPCION): |  | CANTIDAD | UNIDAD | SALARIO | IMPORTE
Cuadrilla Mvto de tierra |  |  | jr
Oficial Mvto Tierra |  | 1 | jr | 126393 | 126393
Ayudante Raso |  | 2 | jr | 37951 | 75902
|  |  |  | SUMA | 202295
RENDIMIENTO | 12.2609 | SUMA(2)/REND=IMPORTE POR MANO DE OBRA |  |  | 16499
IMPORTE POR Mano de Obra |  |  |  |  | 16499
Herramienta(DESCRIPCION): |  | CANTIDAD | UNIDAD | COSTO | IMPORTE
Herramienta menor |  | 0.045 | (%)mo | 16499 | 742
IMPORTE POR Herramienta |  |  |  |  | 742
Equipo(DESCRIPCION): |  | CANTIDAD | UNIDAD | RENTA | IMPORTE
Compactador tipo Canguro / operador y combustible |  |  | dia
combustible |  | 2 | gl | 8800 | 17600
Ayudante Raso |  | 1 | jr | 37951 | 37951
Compactador tipo Canguro (alquiler) |  | 1 | día | 80000 | 80000
|  |  |  | SUMA | 135551
RENDIMIENTO | 15 | SUMA(3)/REND=IMPORTE POR MAQUINARIA |  |  | 9037
IMPORTE POR Equipo |  |  |  |  | 9037
| Costo Directo |  |  |  | 26278
|  |  | P R E C I O U N I T A R I O |  | 26278
VEINTISEIS MIL DOSCIENTOS SETENTA Y OCHO PESOS 0/100 M.N.
2071 | Regada de material sobrante de la excavacion
Materiales(DESCRIPCION): |  | CANTIDAD | UNIDAD | COSTO | IMPORTE
Bobcat |  | 0.05 | hr | 130000 | 6500
IMPORTE POR Materiales |  |  |  |  | 6500
Mano de Obra(DESCRIPCION): |  | CANTIDAD | UNIDAD | SALARIO | IMPORTE
Ayudante Raso |  | 0.32937 | jr | 37951 | 12500
IMPORTE POR Mano de Obra |  |  |  |  | 12500
Herramienta(DESCRIPCION): |  | CANTIDAD | UNIDAD | COSTO | IMPORTE
Herramienta menor |  | 0.045 | (%)mo | 12500 | 563
IMPORTE POR Herramienta |  |  |  |  | 563
| Costo Directo |  |  |  | 19563
Concursante: |  |  | Firma Representante Legal
Documento:
Concurso N°:
Fecha:
|  |  | Hoja: | 53
Obra:
ANÁLISIS DE PRECIO UNITARIO
|  |  | P R E C I O U N I T A R I O |  | 19563
DIEZ Y NUEVE MIL QUINIENTOS SESENTA Y TRES PESOS 0/100 M.N.
50141 | Concrteo ciclopeo, para Nivelacion
Materiales(DESCRIPCION): |  | CANTIDAD | UNIDAD | COSTO | IMPORTE
Suministro y transporte de piedra |  | 0.42 | m3 | 88000 | 36960
IMPORTE POR Materiales |  |  |  |  | 36960
Mano de Obra(DESCRIPCION): |  | CANTIDAD | UNIDAD | SALARIO | IMPORTE
Cuadrilla Estructura |  |  | jr
Oficial Albañilería |  | 1 | jr | 181247 | 181247
Ayudante Entendido |  | 1 | jr | 56153 | 56153
Ayudante Raso |  | 1 | jr | 37951 | 37951
|  |  |  | SUMA | 275351
RENDIMIENTO | 2.8985 | SUMA(2)/REND=IMPORTE POR MANO DE OBRA |  |  | 94999
IMPORTE POR Mano de Obra |  |  |  |  | 94999
Herramienta(DESCRIPCION): |  | CANTIDAD | UNIDAD | COSTO | IMPORTE
Herramienta menor |  | 0.05 | (%)mo | 94999 | 4750
IMPORTE POR Herramienta |  |  |  |  | 4750
Auxiliares(DESCRIPCION): |  | CANTIDAD | UNIDAD | COSTO | IMPORTE
Transporte Interno en volqueta en Providencia(Puerto - Campamento), |  | 1.41 | m3 | 15000 | 21150
incluye uso instalacion portuaria
Transporte interno en volqueta entre Campamento y Zona de Obra |  | 1.41 | m3 | 5500 | 7755
Transporte maritimo de agregados petreos entre Barranquilla y Providencia |  | 1.41 | m3 | 292750 | 412778
Transporte local, distancia mayor a 100m, zona de alta pendiente |  |  | m3
Ayudante Raso |  | 0.28571 | jr | 37951 | 10843
|  |  |  | SUMA | 10843
CANTIDAD | 1 | SUMA*CANTIDAD=IMPORTE |  |  | 10843
IMPORTE POR Auxiliares |  |  |  |  | 452526
Conceptos(DESCRIPCION): |  | CANTIDAD | UNIDAD | COSTO | IMPORTE
Concreto 3000 psi en obra |  |  | m3
Cemento Gris x 50kg, incluye transporte puerto a puerto, puerto acopio, |  | 8 | un | 39000 | 312000
acopio frente de trabajo
Arena fina para concretos |  | 0.638 | m3 | 75000 | 47850
Triturado 3/4" |  | 0.63 | m3 | 75000 | 47250
Agua |  | 170 | lt | 50 | 8500
Cuadrilla Estructura |  | 0.10895 | jr | 275351 | 29999
Herramienta menor |  | 0.05 | (%)mo | 29999 | 1500
Mezcladora trompo eléctrica 1.5 sacos / operador |  | 0.125 | día | 46400 | 5800
Transporte maritimo de agregados petreos entre Barranquilla y |  | 1.268 | m3 | 292750 | 371207
Providencia
Transporte local, distancia mayor a 100m, zona de alta pendiente |  | 1.268 | m3 | 10843 | 13749
Transporte interno en volqueta entre Campamento y Zona de Obra |  | 1.268 | m3 | 5500 | 6974
Transporte Interno en volqueta en Providencia(Puerto - Campamento), |  | 1.268 | m3 | 15000 | 19020
incluye uso instalacion portuaria
|  |  |  | SUMA | 863849
CANTIDAD | 0.63 | SUMA*CANTIDAD=IMPORTE |  |  | 544225
IMPORTE POR Conceptos |  |  |  |  | 544225
| Costo Directo |  |  |  | 1133460
|  |  | P R E C I O U N I T A R I O |  | 1133460
UN MILLON CIENTO TREINTA Y TRES MIL CUATROCIENTOS SESENTA PESOS 0/100 M.N.
50142 | Concreto f'c=245 kg/cm² para losa de fondo y superior, incluye impermeabilizante CONCREPLAS IM o
similar y formaletería
Conceptos(DESCRIPCION): |  | CANTIDAD | UNIDAD | COSTO | IMPORTE
Concreto de f'c=245 kg/cm2 para losa de fondo caja de derivación, apoyo |  |  | m3
de presa, disipadores y dentellones, incluye impermeabilizante
Concursante: |  |  | Firma Representante Legal
Documento:
Concurso N°:
Fecha:
|  |  | Hoja: | 54
Obra:
ANÁLISIS DE PRECIO UNITARIO
CONCREPLAS IM o similar y formaletería
Impermeabilizante integral y reductor de agua para concreto (Eucon im |  | 22.5 | kg | 5817 | 130883
100 x garrafa de 20kg)
Formaleta Borde de Losa |  | 7 | ml | 4100 | 28700
Cuadrilla Estructura |  | 0.53982 | jr | 275351 | 148640
Herramienta menor |  | 0.05 | (%)mo | 148640 | 7432
Vibrador de concreto |  | 0.125 | dia | 35960 | 4495
Transporte local, distancia mayor a 100m, zona de alta pendiente |  | 1.1 | m3 | 10843 | 11927
Formaleta fondo de losa |  | 1.2 | m2 | 210300 | 252360
Ensayos de cilindros a compresion. |  | 0.025 | un | 113899 | 2847
Prueba de asentamiento. |  | 0.025 | un | 16687 | 417
Diseño de mezclas de concreto. |  | 0.02 | un | 630180 | 12604
Concreto 3500 psi en obra |  | 1.1 | m3 | 952871 | 1048158
|  |  |  | SUMA | 1648463
CANTIDAD | 1 | SUMA*CANTIDAD=IMPORTE |  |  | 1648463
IMPORTE POR Conceptos |  |  |  |  | 1648463
| Costo Directo |  |  |  | 1648463
|  |  | P R E C I O U N I T A R I O |  | 1648463
UN MILLON SEISCIENTOS CUARENTA Y OCHO MIL CUATROCIENTOS SESENTA Y TRES PESOS 0/100 M.N.
6011 | Acero de refuerzo de resistencia 60000 psi, pagado en kg
Materiales(DESCRIPCION): |  | CANTIDAD | UNIDAD | COSTO | IMPORTE
Acero G-60 figurado |  | 1.05 | kg | 2595 | 2725
Alambre recocido C 18 |  | 0.03 | kg | 4200 | 126
IMPORTE POR Materiales |  |  |  |  | 2851
Mano de Obra(DESCRIPCION): |  | CANTIDAD | UNIDAD | SALARIO | IMPORTE
Cuadrilla Refuerzo |  |  | jr
Oficial Refuerzo |  | 1 | JOR | 183307 | 183307
Ayudante Entendido |  | 1 | jr | 56153 | 56153
Ayudante Raso |  | 1 | jr | 37951 | 37951
|  |  |  | SUMA | 277411
RENDIMIENTO | 253.1646 | SUMA(2)/REND=IMPORTE POR MANO DE OBRA |  |  | 1096
IMPORTE POR Mano de Obra |  |  |  |  | 1096
Herramienta(DESCRIPCION): |  | CANTIDAD | UNIDAD | COSTO | IMPORTE
Herramienta menor |  | 0.05 | (%)mo | 1096 | 55
IMPORTE POR Herramienta |  |  |  |  | 55
Auxiliares(DESCRIPCION): |  | CANTIDAD | UNIDAD | COSTO | IMPORTE
Transporte maritimo materiales |  | 0.24583 | gb | 1200 | 295
Transporte interno de Refuerzo en Camion desde puerto - campamento |  | 1 | kg | 114 | 114
IMPORTE POR Auxiliares |  |  |  |  | 409
| Costo Directo |  |  |  | 4411
|  |  | P R E C I O U N I T A R I O |  | 4411
CUATRO MIL CUATROCIENTOS ONCE PESOS 0/100 M.N.
71501 | Tanque de almacenamiento de 120m3 de Capacidad, en fibra de vidrio, incluye accesorios, regla,
escalerilla y pasamanos
Materiales(DESCRIPCION): |  | CANTIDAD | UNIDAD | COSTO | IMPORTE
Tanque de Almacenamiento |  | 1 | un | 122496000 | 122496000
IMPORTE POR Materiales |  |  |  |  | 122496000
| Costo Directo |  |  |  | 122496000
|  |  | P R E C I O U N I T A R I O |  | 122496000
CIENTO VEINTIDOS MILLONES CUATROCIENTOS NOVENTA Y SEIS MIL PESOS 0/100 M.N.
2011 | Excavacion Manual de 0-2, en brechas de materila heterogeneo; no incluye, cargue, transporte y botada
Mano de Obra(DESCRIPCION): |  | CANTIDAD | UNIDAD | SALARIO | IMPORTE
Cuadrilla Mvto de tierra |  |  | jr
Oficial Mvto Tierra |  | 1 | jr | 126393 | 126393
Concursante: |  |  | Firma Representante Legal
Documento:
Concurso N°:
Fecha:
|  |  | Hoja: | 55
Obra:
ANÁLISIS DE PRECIO UNITARIO
Ayudante Raso |  | 2 | jr | 37951 | 75902
|  |  |  | SUMA | 202295
RENDIMIENTO | 6 | SUMA(2)/REND=IMPORTE POR MANO DE OBRA |  |  | 33717
IMPORTE POR Mano de Obra |  |  |  |  | 33717
Herramienta(DESCRIPCION): |  | CANTIDAD | UNIDAD | COSTO | IMPORTE
Herramienta menor |  | 0.05 | (%)mo | 33717 | 1686
IMPORTE POR Herramienta |  |  |  |  | 1686
| Costo Directo |  |  |  | 35403
|  |  | P R E C I O U N I T A R I O |  | 35403
TREINTA Y CINCO MIL CUATROCIENTOS TRES PESOS 0/100 M.N.
2044 | Lleno compactado, con material proveniente de la excavacion. segun especificaciones en diseños
Mano de Obra(DESCRIPCION): |  | CANTIDAD | UNIDAD | SALARIO | IMPORTE
Cuadrilla Mvto de tierra |  |  | jr
Oficial Mvto Tierra |  | 1 | jr | 126393 | 126393
Ayudante Raso |  | 2 | jr | 37951 | 75902
|  |  |  | SUMA | 202295
RENDIMIENTO | 12.2609 | SUMA(2)/REND=IMPORTE POR MANO DE OBRA |  |  | 16499
IMPORTE POR Mano de Obra |  |  |  |  | 16499
Herramienta(DESCRIPCION): |  | CANTIDAD | UNIDAD | COSTO | IMPORTE
Herramienta menor |  | 0.045 | (%)mo | 16499 | 742
IMPORTE POR Herramienta |  |  |  |  | 742
Equipo(DESCRIPCION): |  | CANTIDAD | UNIDAD | RENTA | IMPORTE
Compactador tipo Canguro / operador y combustible |  |  | dia
combustible |  | 2 | gl | 8800 | 17600
Ayudante Raso |  | 1 | jr | 37951 | 37951
Compactador tipo Canguro (alquiler) |  | 1 | día | 80000 | 80000
|  |  |  | SUMA | 135551
RENDIMIENTO | 15 | SUMA(3)/REND=IMPORTE POR MAQUINARIA |  |  | 9037
IMPORTE POR Equipo |  |  |  |  | 9037
| Costo Directo |  |  |  | 26278
|  |  | P R E C I O U N I T A R I O |  | 26278
VEINTISEIS MIL DOSCIENTOS SETENTA Y OCHO PESOS 0/100 M.N.
2071 | Regada de material sobrante de la excavacion
Materiales(DESCRIPCION): |  | CANTIDAD | UNIDAD | COSTO | IMPORTE
Bobcat |  | 0.05 | hr | 130000 | 6500
IMPORTE POR Materiales |  |  |  |  | 6500
Mano de Obra(DESCRIPCION): |  | CANTIDAD | UNIDAD | SALARIO | IMPORTE
Ayudante Raso |  | 0.32937 | jr | 37951 | 12500
IMPORTE POR Mano de Obra |  |  |  |  | 12500
Herramienta(DESCRIPCION): |  | CANTIDAD | UNIDAD | COSTO | IMPORTE
Herramienta menor |  | 0.045 | (%)mo | 12500 | 563
IMPORTE POR Herramienta |  |  |  |  | 563
| Costo Directo |  |  |  | 19563
|  |  | P R E C I O U N I T A R I O |  | 19563
DIEZ Y NUEVE MIL QUINIENTOS SESENTA Y TRES PESOS 0/100 M.N.
50121 | Cimentación tipo solado, en concreto de resistencia 2000 psi, pagado en m2
Mano de Obra(DESCRIPCION): |  | CANTIDAD | UNIDAD | SALARIO | IMPORTE
Cuadrilla Estructura |  |  | jr
Oficial Albañilería |  | 1 | jr | 181247 | 181247
Ayudante Entendido |  | 1 | jr | 56153 | 56153
Ayudante Raso |  | 1 | jr | 37951 | 37951
|  |  |  | SUMA | 275351
RENDIMIENTO | 3.0594 | SUMA(2)/REND=IMPORTE POR MANO DE OBRA |  |  | 90001
IMPORTE POR Mano de Obra |  |  |  |  | 90001
Herramienta(DESCRIPCION): |  | CANTIDAD | UNIDAD | COSTO | IMPORTE
Concursante: |  |  | Firma Representante Legal
Documento:
Concurso N°:
Fecha:
|  |  | Hoja: | 56
Obra:
ANÁLISIS DE PRECIO UNITARIO
Herramienta menor |  | 0.05 | (%)mo | 90001 | 4500
IMPORTE POR Herramienta |  |  |  |  | 4500
Auxiliares(DESCRIPCION): |  | CANTIDAD | UNIDAD | COSTO | IMPORTE
Transporte local, distancia menor a 100m |  |  | m3
Ayudante Raso |  | 0.05 | jr | 37951 | 1898
|  |  |  | SUMA | 1898
CANTIDAD | 1.1 | SUMA*CANTIDAD=IMPORTE |  |  | 2088
IMPORTE POR Auxiliares |  |  |  |  | 2088
Conceptos(DESCRIPCION): |  | CANTIDAD | UNIDAD | COSTO | IMPORTE
Concreto 2500 psi en obra. |  |  | M3
Cemento Gris x 50kg, incluye transporte puerto a puerto, puerto acopio, |  | 7 | un | 39000 | 273000
acopio frente de trabajo
Arena fina para concretos |  | 0.616 | m3 | 75000 | 46200
Triturado 3/4" |  | 0.945 | m3 | 75000 | 70875
Agua |  | 170 | lt | 50 | 8500
Cuadrilla Estructura |  | 0.09079 | jr | 275351 | 24999
Herramienta menor |  | 0.05 | (%)mo | 24999 | 1250
Mezcladora trompo eléctrica 1.5 sacos / operador |  | 0.125 | día | 46400 | 5800
Transporte maritimo de agregados petreos entre Barranquilla y |  | 1.561 | m3 | 292750 | 456983
Providencia
Transporte local, distancia mayor a 100m, zona de alta pendiente |  | 1.1 | m3 | 10843 | 11927
Transporte interno en volqueta entre Campamento y Zona de Obra |  | 1.561 | m3 | 5500 | 8586
Transporte Interno en volqueta en Providencia(Puerto - Campamento), |  | 1.561 | m3 | 15000 | 23415
incluye uso instalacion portuaria
|  |  |  | SUMA | 931535
CANTIDAD | 1.05 | SUMA*CANTIDAD=IMPORTE |  |  | 978112
IMPORTE POR Conceptos |  |  |  |  | 978112
| Costo Directo |  |  |  | 1074701
|  |  | P R E C I O U N I T A R I O |  | 1074701
UN MILLON SETENTA Y CUATRO MIL SETECIENTOS UN PESOS 0/100 M.N.
50141 | Concrteo ciclopeo, para Nivelacion
Materiales(DESCRIPCION): |  | CANTIDAD | UNIDAD | COSTO | IMPORTE
Suministro y transporte de piedra |  | 0.42 | m3 | 88000 | 36960
IMPORTE POR Materiales |  |  |  |  | 36960
Mano de Obra(DESCRIPCION): |  | CANTIDAD | UNIDAD | SALARIO | IMPORTE
Cuadrilla Estructura |  |  | jr
Oficial Albañilería |  | 1 | jr | 181247 | 181247
Ayudante Entendido |  | 1 | jr | 56153 | 56153
Ayudante Raso |  | 1 | jr | 37951 | 37951
|  |  |  | SUMA | 275351
RENDIMIENTO | 2.8985 | SUMA(2)/REND=IMPORTE POR MANO DE OBRA |  |  | 94999
IMPORTE POR Mano de Obra |  |  |  |  | 94999
Herramienta(DESCRIPCION): |  | CANTIDAD | UNIDAD | COSTO | IMPORTE
Herramienta menor |  | 0.05 | (%)mo | 94999 | 4750
IMPORTE POR Herramienta |  |  |  |  | 4750
Auxiliares(DESCRIPCION): |  | CANTIDAD | UNIDAD | COSTO | IMPORTE
Transporte Interno en volqueta en Providencia(Puerto - Campamento), |  | 1.41 | m3 | 15000 | 21150
incluye uso instalacion portuaria
Transporte interno en volqueta entre Campamento y Zona de Obra |  | 1.41 | m3 | 5500 | 7755
Transporte maritimo de agregados petreos entre Barranquilla y Providencia |  | 1.41 | m3 | 292750 | 412778
Transporte local, distancia mayor a 100m, zona de alta pendiente |  |  | m3
Ayudante Raso |  | 0.28571 | jr | 37951 | 10843
|  |  |  | SUMA | 10843
CANTIDAD | 1 | SUMA*CANTIDAD=IMPORTE |  |  | 10843
IMPORTE POR Auxiliares |  |  |  |  | 452526
Concursante: |  |  | Firma Representante Legal
Documento:
Concurso N°:
Fecha:
|  |  | Hoja: | 57
Obra:
ANÁLISIS DE PRECIO UNITARIO
Conceptos(DESCRIPCION): |  | CANTIDAD | UNIDAD | COSTO | IMPORTE
Concreto 3000 psi en obra |  |  | m3
Cemento Gris x 50kg, incluye transporte puerto a puerto, puerto acopio, |  | 8 | un | 39000 | 312000
acopio frente de trabajo
Arena fina para concretos |  | 0.638 | m3 | 75000 | 47850
Triturado 3/4" |  | 0.63 | m3 | 75000 | 47250
Agua |  | 170 | lt | 50 | 8500
Cuadrilla Estructura |  | 0.10895 | jr | 275351 | 29999
Herramienta menor |  | 0.05 | (%)mo | 29999 | 1500
Mezcladora trompo eléctrica 1.5 sacos / operador |  | 0.125 | día | 46400 | 5800
Transporte maritimo de agregados petreos entre Barranquilla y |  | 1.268 | m3 | 292750 | 371207
Providencia
Transporte local, distancia mayor a 100m, zona de alta pendiente |  | 1.268 | m3 | 10843 | 13749
Transporte interno en volqueta entre Campamento y Zona de Obra |  | 1.268 | m3 | 5500 | 6974
Transporte Interno en volqueta en Providencia(Puerto - Campamento), |  | 1.268 | m3 | 15000 | 19020
incluye uso instalacion portuaria
|  |  |  | SUMA | 863849
CANTIDAD | 0.63 | SUMA*CANTIDAD=IMPORTE |  |  | 544225
IMPORTE POR Conceptos |  |  |  |  | 544225
| Costo Directo |  |  |  | 1133460
|  |  | P R E C I O U N I T A R I O |  | 1133460
UN MILLON CIENTO TREINTA Y TRES MIL CUATROCIENTOS SESENTA PESOS 0/100 M.N.
50142 | Concreto f'c=245 kg/cm² para losa de fondo y superior, incluye impermeabilizante CONCREPLAS IM o
similar y formaletería
Conceptos(DESCRIPCION): |  | CANTIDAD | UNIDAD | COSTO | IMPORTE
Concreto de f'c=245 kg/cm2 para losa de fondo caja de derivación, apoyo |  |  | m3
de presa, disipadores y dentellones, incluye impermeabilizante
CONCREPLAS IM o similar y formaletería
Impermeabilizante integral y reductor de agua para concreto (Eucon im |  | 22.5 | kg | 5817 | 130883
100 x garrafa de 20kg)
Formaleta Borde de Losa |  | 7 | ml | 4100 | 28700
Cuadrilla Estructura |  | 0.53982 | jr | 275351 | 148640
Herramienta menor |  | 0.05 | (%)mo | 148640 | 7432
Vibrador de concreto |  | 0.125 | dia | 35960 | 4495
Transporte local, distancia mayor a 100m, zona de alta pendiente |  | 1.1 | m3 | 10843 | 11927
Formaleta fondo de losa |  | 1.2 | m2 | 210300 | 252360
Ensayos de cilindros a compresion. |  | 0.025 | un | 113899 | 2847
Prueba de asentamiento. |  | 0.025 | un | 16687 | 417
Diseño de mezclas de concreto. |  | 0.02 | un | 630180 | 12604
Concreto 3500 psi en obra |  | 1.1 | m3 | 952871 | 1048158
|  |  |  | SUMA | 1648463
CANTIDAD | 1 | SUMA*CANTIDAD=IMPORTE |  |  | 1648463
IMPORTE POR Conceptos |  |  |  |  | 1648463
| Costo Directo |  |  |  | 1648463
|  |  | P R E C I O U N I T A R I O |  | 1648463
UN MILLON SEISCIENTOS CUARENTA Y OCHO MIL CUATROCIENTOS SESENTA Y TRES PESOS 0/100 M.N.
50143 | Concreto f'c=245 kg/cm² para muro incluye impermeabilizante CONCREPLAS IM o similar y formaletería
Conceptos(DESCRIPCION): |  | CANTIDAD | UNIDAD | COSTO | IMPORTE
Concreto de f'c=245 kg/cm2 para muros de la caja de derivación, aletas y |  |  | m3
vertederos incluye impermeabilizante CONCREPLAS IM o similar y
formaletería
Impermeabilizante integral y reductor de agua para concreto (Eucon im |  | 22.5 | kg | 5817 | 130883
100 x garrafa de 20kg)
Cuadrilla Estructura |  | 0.81714 | jr | 275351 | 225000
Concursante: |  |  | Firma Representante Legal
Documento:
Concurso N°:
Fecha:
|  |  | Hoja: | 58
Obra:
ANÁLISIS DE PRECIO UNITARIO
Herramienta menor |  | 0.05 | (%)mo | 225000 | 11250
Vibrador de concreto |  | 0.06502 | dia | 35960 | 2338
Obra falsa (alquiler) |  | 2 | día | 4162 | 8324
Transporte local, distancia mayor a 100m, zona de alta pendiente |  | 1.1 | m3 | 10843 | 11927
Formaleta muro contencion. |  | 0.03333 | M3 | 2291792 | 76385
Ensayos de cilindros a compresion. |  | 0.025 | un | 113899 | 2847
Prueba de asentamiento. |  | 0.025 | un | 16687 | 417
Diseño de mezclas de concreto. |  | 0.02 | un | 630180 | 12604
Concreto 3500 psi en obra |  | 1.1 | m3 | 952871 | 1048158
|  |  |  | SUMA | 1530133
CANTIDAD | 1 | SUMA*CANTIDAD=IMPORTE |  |  | 1530133
IMPORTE POR Conceptos |  |  |  |  | 1530133
| Costo Directo |  |  |  | 1530133
|  |  | P R E C I O U N I T A R I O |  | 1530133
UN MILLON QUINIENTOS TREINTA MIL CIENTO TREINTA Y TRES PESOS 0/100 M.N.
9.9 | Concreto de f'c=210 kg/cm² para columnas y vigas, incluye impermeabilizante CONCREPLAST IM ó
equivalente y formaletería
Materiales(DESCRIPCION): |  | CANTIDAD | UNIDAD | COSTO | IMPORTE
Impermeabilizante integral y reductor de agua para concreto (Eucon im 100 |  | 0.5 | kg | 5817 | 2909
x garrafa de 20kg)
IMPORTE POR Materiales |  |  |  |  | 2909
Mano de Obra(DESCRIPCION): |  | CANTIDAD | UNIDAD | SALARIO | IMPORTE
Cuadrilla Estructura |  |  | jr
Oficial Albañilería |  | 1 | jr | 181247 | 181247
Ayudante Entendido |  | 1 | jr | 56153 | 56153
Ayudante Raso |  | 1 | jr | 37951 | 37951
|  |  |  | SUMA | 275351
RENDIMIENTO | 7.8672 | SUMA(2)/REND=IMPORTE POR MANO DE OBRA |  |  | 35000
IMPORTE POR Mano de Obra |  |  |  |  | 35000
Herramienta(DESCRIPCION): |  | CANTIDAD | UNIDAD | COSTO | IMPORTE
Herramienta menor |  | 0.05 | (%)mo | 35000 | 1750
IMPORTE POR Herramienta |  |  |  |  | 1750
Equipo(DESCRIPCION): |  | CANTIDAD | UNIDAD | RENTA | IMPORTE
Vibrador de concreto |  |  | dia
Vibrador de concreto, eléctrico a 110v (alquiler) |  | 1 | dia | 35960 | 35960
|  |  |  | SUMA | 35960
RENDIMIENTO | 126.2626 | SUMA(3)/REND=IMPORTE POR MAQUINARIA |  |  | 285
IMPORTE POR Equipo |  |  |  |  | 285
Auxiliares(DESCRIPCION): |  | CANTIDAD | UNIDAD | COSTO | IMPORTE
Transporte local, distancia mayor a 100m, zona de alta pendiente |  |  | m3
Ayudante Raso |  | 0.28571 | jr | 37951 | 10843
|  |  |  | SUMA | 10843
CANTIDAD | 0.099 | SUMA*CANTIDAD=IMPORTE |  |  | 1073
IMPORTE POR Auxiliares |  |  |  |  | 1073
Conceptos(DESCRIPCION): |  | CANTIDAD | UNIDAD | COSTO | IMPORTE
Concreto 3000 psi en obra |  |  | m3
Cemento Gris x 50kg, incluye transporte puerto a puerto, puerto acopio, |  | 8 | un | 39000 | 312000
acopio frente de trabajo
Arena fina para concretos |  | 0.638 | m3 | 75000 | 47850
Triturado 3/4" |  | 0.63 | m3 | 75000 | 47250
Agua |  | 170 | lt | 50 | 8500
Cuadrilla Estructura |  | 0.10895 | jr | 275351 | 29999
Herramienta menor |  | 0.05 | (%)mo | 29999 | 1500
Mezcladora trompo eléctrica 1.5 sacos / operador |  | 0.125 | día | 46400 | 5800
Transporte maritimo de agregados petreos entre Barranquilla y |  | 1.268 | m3 | 292750 | 371207
Concursante: |  |  | Firma Representante Legal
Documento:
Concurso N°:
Fecha:
|  |  | Hoja: | 59
Obra:
ANÁLISIS DE PRECIO UNITARIO
Providencia
Transporte local, distancia mayor a 100m, zona de alta pendiente |  | 1.268 | m3 | 10843 | 13749
Transporte interno en volqueta entre Campamento y Zona de Obra |  | 1.268 | m3 | 5500 | 6974
Transporte Interno en volqueta en Providencia(Puerto - Campamento), |  | 1.268 | m3 | 15000 | 19020
incluye uso instalacion portuaria
|  |  |  | SUMA | 863849
CANTIDAD | 0.099 | SUMA*CANTIDAD=IMPORTE |  |  | 85521
Formaleta columna 30x30 cm |  |  | un
Formaleta met columna (tapa) 0.30 x 2.40m |  | 4 | día | 1740 | 6960
Bisel formaleta esquinero |  | 4 | día | 213 | 852
Chapeta de tornillo ó cuña (alquiler) |  | 128 | día | 87 | 11136
Taco metalico corto 1.80 - 2.80m |  | 8 | día | 140 | 1120
Andamio met de tijera 1.50x1.50m, 1 cuerpo (alquiler) |  | 2 | día | 800 | 1600
Can madera común 2.5 A 3.00 m (Alquiler) |  | 2 | día | 278 | 556
|  |  |  | SUMA | 22224
CANTIDAD | 0.20082 | SUMA*CANTIDAD=IMPORTE |  |  | 4463
Ensayos de cilindros a compresion. |  |  | un
Ensayo de compresión cilindro |  | 6 | un | 8500 | 51000
Formaleta cilindros concreto |  | 6 | dia | 1100 | 6600
Oficial Albañilería |  | 0.125 | jr | 181247 | 22656
Transporte cilindros |  | 6 | un | 1000 | 6000
Concreto 3000 psi en obra |  | 0.032 | m3 | 863849 | 27643
|  |  |  | SUMA | 113899
CANTIDAD | 0.02005 | SUMA*CANTIDAD=IMPORTE |  |  | 2284
Prueba de asentamiento. |  |  | un
Oficial Albañilería |  | 0.0625 | jr | 181247 | 11328
Formaleta cono slump |  | 1 | dia | 1040 | 1040
Concreto 3000 psi en obra |  | 0.005 | m3 | 863849 | 4319
|  |  |  | SUMA | 16687
CANTIDAD | 0.01958 | SUMA*CANTIDAD=IMPORTE |  |  | 327
Diseño de mezclas de concreto. |  |  | un
Diseño mezclas concreto |  | 1 | un | 545660 | 545660
Cemento Gris x 50kg, incluye transporte puerto a puerto, puerto acopio, |  | 1 | un | 39000 | 39000
acopio frente de trabajo
Arena fina para concretos |  | 0.08 | m3 | 75000 | 6000
Triturado 3/4" |  | 0.08 | m3 | 75000 | 6000
Transporte arena |  | 0.08 | m3 | 59500 | 4760
Transporte triturado |  | 0.08 | m3 | 59500 | 4760
Transporte maritimo materiales |  | 20 | gb | 1200 | 24000
|  |  |  | SUMA | 630180
CANTIDAD | 0.00209 | SUMA*CANTIDAD=IMPORTE |  |  | 1317
IMPORTE POR Conceptos |  |  |  |  | 93912
| Costo Directo |  |  |  | 134929
|  |  | P R E C I O U N I T A R I O |  | 134929
CIENTO TREINTA Y CUATRO MIL NOVECIENTOS VEINTINUEVE PESOS 0/100 M.N.
5073 | Cinta PVC para juntas de construcción e=15cm
Conceptos(DESCRIPCION): |  | CANTIDAD | UNIDAD | COSTO | IMPORTE
Cinta PVC para juntas de construcción; e=15 cm |  |  | m
Cinta sika pvc O-22 |  | 1.05 | m | 32712 | 34348
Transporte Maritimo accesorios |  | 0.02143 | un | 14000 | 300
Cuadrilla Instalaciones |  | 0.04506 | jr | 277401 | 12500
Herramienta menor |  | 0.05 | (%)mo | 12500 | 625
|  |  |  | SUMA | 47773
CANTIDAD | 1 | SUMA*CANTIDAD=IMPORTE |  |  | 47773
IMPORTE POR Conceptos |  |  |  |  | 47773
Concursante: |  |  | Firma Representante Legal
Documento:
Concurso N°:
Fecha:
|  |  | Hoja: | 60
Obra:
ANÁLISIS DE PRECIO UNITARIO
| Costo Directo |  |  |  | 47773
|  |  | P R E C I O U N I T A R I O |  | 47773
CUARENTA Y SIETE MIL SETECIENTOS SETENTA Y TRES PESOS 0/100 M.N.
6011 | Acero de refuerzo de resistencia 60000 psi, pagado en kg
Materiales(DESCRIPCION): |  | CANTIDAD | UNIDAD | COSTO | IMPORTE
Acero G-60 figurado |  | 1.05 | kg | 2595 | 2725
Alambre recocido C 18 |  | 0.03 | kg | 4200 | 126
IMPORTE POR Materiales |  |  |  |  | 2851
Mano de Obra(DESCRIPCION): |  | CANTIDAD | UNIDAD | SALARIO | IMPORTE
Cuadrilla Refuerzo |  |  | jr
Oficial Refuerzo |  | 1 | JOR | 183307 | 183307
Ayudante Entendido |  | 1 | jr | 56153 | 56153
Ayudante Raso |  | 1 | jr | 37951 | 37951
|  |  |  | SUMA | 277411
RENDIMIENTO | 253.1646 | SUMA(2)/REND=IMPORTE POR MANO DE OBRA |  |  | 1096
IMPORTE POR Mano de Obra |  |  |  |  | 1096
Herramienta(DESCRIPCION): |  | CANTIDAD | UNIDAD | COSTO | IMPORTE
Herramienta menor |  | 0.05 | (%)mo | 1096 | 55
IMPORTE POR Herramienta |  |  |  |  | 55
Auxiliares(DESCRIPCION): |  | CANTIDAD | UNIDAD | COSTO | IMPORTE
Transporte maritimo materiales |  | 0.24583 | gb | 1200 | 295
Transporte interno de Refuerzo en Camion desde puerto - campamento |  | 1 | kg | 114 | 114
IMPORTE POR Auxiliares |  |  |  |  | 409
| Costo Directo |  |  |  | 4411
|  |  | P R E C I O U N I T A R I O |  | 4411
CUATRO MIL CUATROCIENTOS ONCE PESOS 0/100 M.N.
7133 | Estacion bombeo
Materiales(DESCRIPCION): |  | CANTIDAD | UNIDAD | COSTO | IMPORTE
3 Bombas marca Goulds en acero inoxidable 316 estampado modelo SSH 2 |  | 3 | un | 42788684 | 128366052
x 2 ½ - 10, acople flexible a motor eléctrico de 50 caballos, 220 - 440
voltios, 3500 RPM, montados en base y acople
Tablero arrancador con 2 variadores de velocidad para 50 caballos, todo el |  | 1 | un | 99495717 | 99495717
sistema de protección BPS y transductores de presión en cofre metálico de
acero inoxidable.
Accesorios de interconexión para 3 bombas, con base metálica |  | 1 | un | 66443872 | 66443872
1 Tablero con transformador de 10 kw, tablero de protección y protección |  | 1 | un | 23851758 | 23851758
del transformador.
IMPORTE POR Materiales |  |  |  |  | 318157399
Auxiliares(DESCRIPCION): |  | CANTIDAD | UNIDAD | COSTO | IMPORTE
Transporte Maritimo Sistema de Bombeo |  | 1 | un | 2800000 | 2800000
Transporte Terrestre Medellin-Barranquilla |  | 1 | un | 1000000 | 1000000
Transporte Interno Sistema de bombeo (Puerto-Campamento) |  | 1 | un | 300000 | 300000
Transporte interno Sistema de bombeo (Campamento-zona de Montaje) |  | 0.33333 | un | 300000 | 99999
IMPORTE POR Auxiliares |  |  |  |  | 4199999
| Costo Directo |  |  |  | 322357398
|  |  | P R E C I O U N I T A R I O |  | 322357398
TRESCIENTOS VEINTIDOS MILLONES TRESCIENTOS CINCUENTA Y SIETE MIL TRESCIENTOS NOVENTA Y OCHO PESOS 0/100 M.N.
14012 | Muro en adobe caravista de 9 x 14 x 29 ranurado por ambas caras lavado y con hidrófugo, incluye
dovelas en las esquinas.
Materiales(DESCRIPCION): |  | CANTIDAD | UNIDAD | COSTO | IMPORTE
Disco perimetro diamante |  | 0.0004 | un | 998650 | 399
Ladrillo catalan contemporaneo 10x15x30 |  | 36.3 | un | 1263 | 45847
IMPORTE POR Materiales |  |  |  |  | 46246
Mano de Obra(DESCRIPCION): |  | CANTIDAD | UNIDAD | SALARIO | IMPORTE
Concursante: |  |  | Firma Representante Legal
Documento:
Concurso N°:
Fecha:
|  |  | Hoja: | 61
Obra:
ANÁLISIS DE PRECIO UNITARIO
Cuadrilla Mampostería |  |  | JOR
Oficial Mampostero |  | 1 | JOR | 181247 | 181247
Ayudante Entendido |  | 1 | jr | 56153 | 56153
Ayudante Raso |  | 1 | jr | 37951 | 37951
|  |  |  | SUMA | 275351
RENDIMIENTO | 9.3589 | SUMA(2)/REND=IMPORTE POR MANO DE OBRA |  |  | 29421
IMPORTE POR Mano de Obra |  |  |  |  | 29421
Herramienta(DESCRIPCION): |  | CANTIDAD | UNIDAD | COSTO | IMPORTE
Herramienta menor |  | 0.05 | (%)mo | 29421 | 1471
IMPORTE POR Herramienta |  |  |  |  | 1471
Equipo(DESCRIPCION): |  | CANTIDAD | UNIDAD | RENTA | IMPORTE
Obra falsa (alquiler) |  |  | día
Andamio met de tijera 1.50x1.50m, 1 cuerpo (alquiler) |  | 2 | día | 800 | 1600
Tijera para andamio |  | 2 | día | 87 | 174
Escalera interna para andamios |  | 1 | día | 1276 | 1276
Can madera común 2.5 A 3.00 m (Alquiler) |  | 4 | día | 278 | 1112
|  |  |  | SUMA | 4162
RENDIMIENTO | 4 | SUMA(3)/REND=IMPORTE POR MAQUINARIA |  |  | 1041
Cortadora de ladrillo / disco y operador |  |  | día
Operador equipo liviano |  | 1 | JOR | 41496 | 41496
Cortadora de ladrillo (sin disco) (alquiler) |  | 1 | día | 15892 | 15892
Disco punta de diamante para cortadora 14" (alquiler) |  | 1 | día | 60000 | 60000
|  |  |  | SUMA | 117388
RENDIMIENTO | 31.6656 | SUMA(3)/REND=IMPORTE POR MAQUINARIA |  |  | 3707
IMPORTE POR Equipo |  |  |  |  | 4748
Auxiliares(DESCRIPCION): |  | CANTIDAD | UNIDAD | COSTO | IMPORTE
Transporte interno |  | 0.276 | gb | 500 | 138
IMPORTE POR Auxiliares |  |  |  |  | 138
Conceptos(DESCRIPCION): |  | CANTIDAD | UNIDAD | COSTO | IMPORTE
Mortero 1: 4 de pega. |  |  | M3
Cemento Gris x 50kg, incluye transporte puerto a puerto, puerto acopio, |  | 7.92 | un | 39000 | 308880
acopio frente de trabajo
Arena de pega (suministro ) |  | 1.243 | m3 | 52000 | 64636
Agua |  | 212 | lt | 50 | 10600
Cuadrilla Estructura |  | 0.1 | jr | 275351 | 27535
Herramienta menor |  | 0.05 | (%)mo | 27535 | 1377
Mezcladora trompo eléctrica 1.5 sacos / operador |  | 0.2 | día | 46400 | 9280
Transporte arena de pega |  | 1.243 | M3 | 18700 | 23244
|  |  |  | SUMA | 445552
CANTIDAD | 0.03 | SUMA*CANTIDAD=IMPORTE |  |  | 13367
Mortero Grouting 1:3 |  |  | M3
Cemento Gris x 50kg, incluye transporte puerto a puerto, puerto acopio, |  | 9.9 | un | 39000 | 386100
acopio frente de trabajo
Arena de pega (suministro ) |  | 1.199 | m3 | 52000 | 62348
Agua |  | 150 | lt | 50 | 7500
Cuadrilla Estructura |  | 0.27189 | jr | 275351 | 74865
Herramienta menor |  | 0.05 | (%)mo | 74865 | 3743
Mezcladora trompo eléctrica 1.5 sacos / operador |  | 0.2 | día | 46400 | 9280
Transporte arena de pega |  | 1.199 | M3 | 18700 | 22421
|  |  |  | SUMA | 566257
CANTIDAD | 0.04448 | SUMA*CANTIDAD=IMPORTE |  |  | 25187
Hidrofugo en fachadas. |  |  | M2
Hidrofugo |  | 0.05 | gal | 39498 | 1975
Cuadrilla Impermeabilizaciones |  | 0.01677 | JOR | 275351 | 4618
Herramienta menor |  | 0.05 | (%)mo | 4618 | 231
Andamio met de tijera 1.50x1.50m, 1 cuerpo (alquiler) |  | 2 | día | 800 | 1600
Concursante: |  |  | Firma Representante Legal
Documento:
Concurso N°:
Fecha:
|  |  | Hoja: | 62
Obra:
ANÁLISIS DE PRECIO UNITARIO
|  |  |  | SUMA | 8424
CANTIDAD | 1 | SUMA*CANTIDAD=IMPORTE |  |  | 8424
Lavada muro con acido. |  |  | M2
Oxalico |  | 0.08 | lb | 3616 | 289
Oxido nitrico |  | 0.04 | galon | 14100 | 564
Acido muriático |  | 0.01 | gal | 12000 | 120
Cuadrilla Aseo |  | 0.01601 | JOR | 275351 | 4408
Herramienta menor |  | 0.05 | (%)mo | 4408 | 220
Andamio met de tijera 1.50x1.50m, 1 cuerpo (alquiler) |  | 0.25 | día | 800 | 200
|  |  |  | SUMA | 5801
CANTIDAD | 1 | SUMA*CANTIDAD=IMPORTE |  |  | 5801
IMPORTE POR Conceptos |  |  |  |  | 52779
| Costo Directo |  |  |  | 134803
|  |  | P R E C I O U N I T A R I O |  | 134803
CIENTO TREINTA Y CUATRO MIL OCHOCIENTOS TRES PESOS 0/100 M.N.
19035 | Puerta metálica de 2,0m x 1,1m, incluye marco, bisagras y chapa gato
Materiales(DESCRIPCION): |  | CANTIDAD | UNIDAD | COSTO | IMPORTE
Puerta met lamina C20 110x210. Incl marco y cerradura |  | 1 | un | 350000 | 350000
IMPORTE POR Materiales |  |  |  |  | 350000
Mano de Obra(DESCRIPCION): |  | CANTIDAD | UNIDAD | SALARIO | IMPORTE
Cuadrilla Cerrajería |  |  | jor
Oficial Cerrajero |  | 1 | JOR | 181247 | 181247
Ayudante Entendido |  | 1 | jr | 56153 | 56153
Ayudante Raso |  | 1 | jr | 37951 | 37951
|  |  |  | SUMA | 275351
RENDIMIENTO | 4.4924 | SUMA(2)/REND=IMPORTE POR MANO DE OBRA |  |  | 61293
IMPORTE POR Mano de Obra |  |  |  |  | 61293
Herramienta(DESCRIPCION): |  | CANTIDAD | UNIDAD | COSTO | IMPORTE
Herramienta menor |  | 0.05 | (%)mo | 61293 | 3065
IMPORTE POR Herramienta |  |  |  |  | 3065
Conceptos(DESCRIPCION): |  | CANTIDAD | UNIDAD | COSTO | IMPORTE
Mortero 1: 4 de pega. |  |  | M3
Cemento Gris x 50kg, incluye transporte puerto a puerto, puerto acopio, |  | 7.92 | un | 39000 | 308880
acopio frente de trabajo
Arena de pega (suministro ) |  | 1.243 | m3 | 52000 | 64636
Agua |  | 212 | lt | 50 | 10600
Cuadrilla Estructura |  | 0.1 | jr | 275351 | 27535
Herramienta menor |  | 0.05 | (%)mo | 27535 | 1377
Mezcladora trompo eléctrica 1.5 sacos / operador |  | 0.2 | día | 46400 | 9280
Transporte arena de pega |  | 1.243 | M3 | 18700 | 23244
|  |  |  | SUMA | 445552
CANTIDAD | 0.0429 | SUMA*CANTIDAD=IMPORTE |  |  | 19114
Esmalte sintético en puertas metálicas |  |  | M2
Pintura base aceite pintulux blanco |  | 0.04167 | gal | 50900 | 2121
Disolvente (thinner) |  | 0.005 | gal | 8500 | 43
Otros materiales |  | 0.2 | gl | 2000 | 400
Cuadrilla Pintura |  | 0.02557 | JOR | 275351 | 7041
Herramienta menor |  | 0.05 | (%)mo | 7041 | 352
|  |  |  | SUMA | 9957
CANTIDAD | 4.4 | SUMA*CANTIDAD=IMPORTE |  |  | 43811
IMPORTE POR Conceptos |  |  |  |  | 62925
| Costo Directo |  |  |  | 477283
|  |  | P R E C I O U N I T A R I O |  | 477283
CUATROCIENTOS SETENTA Y SIETE MIL DOSCIENTOS OCHENTA Y TRES PESOS 0/100 M.N.
19036 | Puerta metálica de 2,0m x 0,80m, incluye marco, bisagras y chapa gato
Concursante: |  |  | Firma Representante Legal
Documento:
Concurso N°:
Fecha:
|  |  | Hoja: | 63
Obra:
ANÁLISIS DE PRECIO UNITARIO
Materiales(DESCRIPCION): |  | CANTIDAD | UNIDAD | COSTO | IMPORTE
Puerta met lamina C20 80x210 |  | 1 | un | 350000 | 350000
IMPORTE POR Materiales |  |  |  |  | 350000
Mano de Obra(DESCRIPCION): |  | CANTIDAD | UNIDAD | SALARIO | IMPORTE
Cuadrilla Cerrajería |  |  | jor
Oficial Cerrajero |  | 1 | JOR | 181247 | 181247
Ayudante Entendido |  | 1 | jr | 56153 | 56153
Ayudante Raso |  | 1 | jr | 37951 | 37951
|  |  |  | SUMA | 275351
RENDIMIENTO | 4.4924 | SUMA(2)/REND=IMPORTE POR MANO DE OBRA |  |  | 61293
IMPORTE POR Mano de Obra |  |  |  |  | 61293
Herramienta(DESCRIPCION): |  | CANTIDAD | UNIDAD | COSTO | IMPORTE
Herramienta menor |  | 0.05 | (%)mo | 61293 | 3065
IMPORTE POR Herramienta |  |  |  |  | 3065
Conceptos(DESCRIPCION): |  | CANTIDAD | UNIDAD | COSTO | IMPORTE
Mortero 1: 4 de pega. |  |  | M3
Cemento Gris x 50kg, incluye transporte puerto a puerto, puerto acopio, |  | 7.92 | un | 39000 | 308880
acopio frente de trabajo
Arena de pega (suministro ) |  | 1.243 | m3 | 52000 | 64636
Agua |  | 212 | lt | 50 | 10600
Cuadrilla Estructura |  | 0.1 | jr | 275351 | 27535
Herramienta menor |  | 0.05 | (%)mo | 27535 | 1377
Mezcladora trompo eléctrica 1.5 sacos / operador |  | 0.2 | día | 46400 | 9280
Transporte arena de pega |  | 1.243 | M3 | 18700 | 23244
|  |  |  | SUMA | 445552
CANTIDAD | 0.0429 | SUMA*CANTIDAD=IMPORTE |  |  | 19114
Esmalte sintético en puertas metálicas |  |  | M2
Pintura base aceite pintulux blanco |  | 0.04167 | gal | 50900 | 2121
Disolvente (thinner) |  | 0.005 | gal | 8500 | 43
Otros materiales |  | 0.2 | gl | 2000 | 400
Cuadrilla Pintura |  | 0.02557 | JOR | 275351 | 7041
Herramienta menor |  | 0.05 | (%)mo | 7041 | 352
|  |  |  | SUMA | 9957
CANTIDAD | 3.2 | SUMA*CANTIDAD=IMPORTE |  |  | 31862
IMPORTE POR Conceptos |  |  |  |  | 50976
| Costo Directo |  |  |  | 465334
|  |  | P R E C I O U N I T A R I O |  | 465334
CUATROCIENTOS SESENTA Y CINCO MIL TRESCIENTOS TREINTA Y CUATRO PESOS 0/100 M.N.
19051 | Ventana en Aluminio anonizado, tipo corrediza, incluye vidrio claro3mm, mas alfajia a medio muro + 2cm
de sello perimetral
Materiales(DESCRIPCION): |  | CANTIDAD | UNIDAD | COSTO | IMPORTE
Ventana en alminio anodizado, tipo corrediza, incluye vidrio claro 3mm, |  | 1.05 | m2 | 176000 | 184800
alfajia a medio muro + 2 cm de sello
IMPORTE POR Materiales |  |  |  |  | 184800
| Costo Directo |  |  |  | 184800
|  |  | P R E C I O U N I T A R I O |  | 184800
CIENTO OCHENTA Y CUATRO MIL OCHOCIENTOS PESOS 0/100 M.N.
19091 | Mesón en acero inoxidable, incluye lavaplatos, grifos y cajoneras
Materiales(DESCRIPCION): |  | CANTIDAD | UNIDAD | COSTO | IMPORTE
Meson acero inox a=60/ pozuelo |  | 1 | un | 1000000 | 1000000
IMPORTE POR Materiales |  |  |  |  | 1000000
Mano de Obra(DESCRIPCION): |  | CANTIDAD | UNIDAD | SALARIO | IMPORTE
Cuadrilla Instalaciones |  |  | jr
Oficial Instalaciones |  | 1 | jr | 183297 | 183297
Concursante: |  |  | Firma Representante Legal
Documento:
Concurso N°:
Fecha:
|  |  | Hoja: | 64
Obra:
ANÁLISIS DE PRECIO UNITARIO
Ayudante Entendido |  | 1 | jr | 56153 | 56153
Ayudante Raso |  | 1 | jr | 37951 | 37951
|  |  |  | SUMA | 277401
RENDIMIENTO | 2.2462 | SUMA(2)/REND=IMPORTE POR MANO DE OBRA |  |  | 123496
IMPORTE POR Mano de Obra |  |  |  |  | 123496
Herramienta(DESCRIPCION): |  | CANTIDAD | UNIDAD | COSTO | IMPORTE
Herramienta menor |  | 0.05 | (%)mo | 123496 | 6175
IMPORTE POR Herramienta |  |  |  |  | 6175
Auxiliares(DESCRIPCION): |  | CANTIDAD | UNIDAD | COSTO | IMPORTE
Transporte maritimo materiales |  | 80 | gb | 1200 | 96000
IMPORTE POR Auxiliares |  |  |  |  | 96000
Conceptos(DESCRIPCION): |  | CANTIDAD | UNIDAD | COSTO | IMPORTE
Griferia lavaplatos. |  |  | und
Griferia Lavaplatos Mezclador Galaxia - Grival |  | 1 | un | 45400 | 45400
Abasto cromado gricol ½" |  | 2 | un | 30740 | 61480
Canastilla lavaplatos 4" cromo - Grival |  | 1 | un | 10300 | 10300
Sifon en p - pavco |  | 1 | un | 6380 | 6380
Silicona por 300mm |  | 0.125 | un | 12180 | 1523
Cuadrilla Instalaciones |  | 0.08904 | jr | 277401 | 24700
Herramienta menor |  | 0.05 | (%)mo | 24700 | 1235
|  |  |  | SUMA | 151018
CANTIDAD | 1 | SUMA*CANTIDAD=IMPORTE |  |  | 151018
IMPORTE POR Conceptos |  |  |  |  | 151018
| Costo Directo |  |  |  | 1376689
|  |  | P R E C I O U N I T A R I O |  | 1376689
UN MILLON TRESCIENTOS SETENTA Y SEIS MIL SEISCIENTOS OCHENTA Y NUEVE PESOS 0/100 M.N.
210111 | Tubo pvc-p ½"
Materiales(DESCRIPCION): |  | CANTIDAD | UNIDAD | COSTO | IMPORTE
Tubo pvc rde 9 de ½" - Pavco |  | 1.05 | ml | 2559 | 2687
Union pvc-p ½" - Pavco |  | 0.16667 | un | 236 | 39
Codo pvc-p ½ x 90 |  | 0.3 | un | 410 | 123
Tee pvc-p ½ - Pavco |  | 0.3 | un | 484 | 145
Limpiador pvc (¼) |  | 0.015 | un | 22600 | 339
Soldadura pvc (¼) - Pavco |  | 0.015 | un | 53881 | 808
IMPORTE POR Materiales |  |  |  |  | 4141
Mano de Obra(DESCRIPCION): |  | CANTIDAD | UNIDAD | SALARIO | IMPORTE
Cuadrilla Fontanería |  |  | jr
Oficial Instalaciones |  | 1 | jr | 183297 | 183297
Ayudante Entendido |  | 1 | jr | 56153 | 56153
Ayudante Raso |  | 3 | jr | 37951 | 113853
|  |  |  | SUMA | 353303
RENDIMIENTO | 81.4332 | SUMA(2)/REND=IMPORTE POR MANO DE OBRA |  |  | 4339
IMPORTE POR Mano de Obra |  |  |  |  | 4339
Herramienta(DESCRIPCION): |  | CANTIDAD | UNIDAD | COSTO | IMPORTE
Herramienta menor |  | 0.05 | (%)mo | 4339 | 217
IMPORTE POR Herramienta |  |  |  |  | 217
Auxiliares(DESCRIPCION): |  | CANTIDAD | UNIDAD | COSTO | IMPORTE
Transporte Maritimo desde puerto Barranquilla hasta Providencia |  | 0.2 | m | 7500 | 1500
IMPORTE POR Auxiliares |  |  |  |  | 1500
| Costo Directo |  |  |  | 10197
|  |  | P R E C I O U N I T A R I O |  | 10197
DIEZ MIL CIENTO NOVENTA Y SIETE PESOS 0/100 M.N.
210121 | Punto de agua fria o caliente, elaborado en PVC de 1/2", terminal en cobre + camara de aire en 1/2",
incluye 3ml de tuberia, pagado por unidad.
Concursante: |  |  | Firma Representante Legal
Documento:
Concurso N°:
Fecha:
|  |  | Hoja: | 65
Obra:
ANÁLISIS DE PRECIO UNITARIO
Materiales(DESCRIPCION): |  | CANTIDAD | UNIDAD | COSTO | IMPORTE
Tubo pvc rde 9 de ½" - Pavco |  | 3 | ml | 2278 | 6834
Codo pvc-p ½ x 90 |  | 1.25 | un | 410 | 513
Codo pvc-p ½ x 45 |  | 1 | un | 655 | 655
Adapt pvc-p macho ½" |  | 1 | un | 290 | 290
Tubo cobre rig TK ½" |  | 0.6 | ml | 15200 | 9120
Tee cobre 1/2" |  | 1 | un | 3686 | 3686
Adaptador cobre hembra ½" |  | 1 | un | 2600 | 2600
Adaptador cobre macho ½" |  | 1 | un | 1900 | 1900
Tapon cobre soldado 1/2" - Pavco |  | 1 | un | 845 | 845
Pasta fundente 40-60 |  | 0.167 | lb | 25000 | 4175
Soldadura estaño CU 40-60 |  | 0.167 | lb | 25000 | 4175
Limpiador pvc (¼) |  | 0.015 | un | 22600 | 339
Soldadura pvc (¼) - Pavco |  | 0.015 | un | 53881 | 808
IMPORTE POR Materiales |  |  |  |  | 35940
Mano de Obra(DESCRIPCION): |  | CANTIDAD | UNIDAD | SALARIO | IMPORTE
Cuadrilla Fontanería |  |  | jr
Oficial Instalaciones |  | 1 | jr | 183297 | 183297
Ayudante Entendido |  | 1 | jr | 56153 | 56153
Ayudante Raso |  | 3 | jr | 37951 | 113853
|  |  |  | SUMA | 353303
RENDIMIENTO | 14.1323 | SUMA(2)/REND=IMPORTE POR MANO DE OBRA |  |  | 25000
IMPORTE POR Mano de Obra |  |  |  |  | 25000
Herramienta(DESCRIPCION): |  | CANTIDAD | UNIDAD | COSTO | IMPORTE
Herramienta menor |  | 0.05 | (%)mo | 25000 | 1250
IMPORTE POR Herramienta |  |  |  |  | 1250
Auxiliares(DESCRIPCION): |  | CANTIDAD | UNIDAD | COSTO | IMPORTE
Transporte Maritimo desde puerto Barranquilla hasta Providencia |  | 0.2 | m | 7500 | 1500
IMPORTE POR Auxiliares |  |  |  |  | 1500
| Costo Directo |  |  |  | 63690
|  |  | P R E C I O U N I T A R I O |  | 63690
SESENTA Y TRES MIL SEISCIENTOS NOVENTA PESOS 0/100 M.N.
210141 | Griferia para lavamanos
Materiales(DESCRIPCION): |  | CANTIDAD | UNIDAD | COSTO | IMPORTE
Griferia economizadora para lavamanos |  | 1 | un | 20000 | 20000
Transporte Maritimo accesorios |  | 0.14286 | un | 14000 | 2000
IMPORTE POR Materiales |  |  |  |  | 22000
Mano de Obra(DESCRIPCION): |  | CANTIDAD | UNIDAD | SALARIO | IMPORTE
Cuadrilla Instalaciones |  |  | jr
Oficial Instalaciones |  | 1 | jr | 183297 | 183297
Ayudante Entendido |  | 1 | jr | 56153 | 56153
Ayudante Raso |  | 1 | jr | 37951 | 37951
|  |  |  | SUMA | 277401
RENDIMIENTO | 18.4945 | SUMA(2)/REND=IMPORTE POR MANO DE OBRA |  |  | 14999
IMPORTE POR Mano de Obra |  |  |  |  | 14999
Herramienta(DESCRIPCION): |  | CANTIDAD | UNIDAD | COSTO | IMPORTE
Herramienta menor |  | 0.05 | (%)mo | 14999 | 750
IMPORTE POR Herramienta |  |  |  |  | 750
| Costo Directo |  |  |  | 37749
|  |  | P R E C I O U N I T A R I O |  | 37749
TREINTA Y SIETE MIL SETECIENTOS CUARENTA Y NUEVE PESOS 0/100 M.N.
210411 | Punto de desague, con un diametro de 2", elaborado en PVC, pagado por unidad.
Materiales(DESCRIPCION): |  | CANTIDAD | UNIDAD | COSTO | IMPORTE
Tubo pvc-sanitaria 2" - Pavco |  | 0.94 | ml | 7576 | 7121
Codo pvc-s 2 x 90 c x c |  | 0.82 | un | 2045 | 1677
Concursante: |  |  | Firma Representante Legal
Documento:
Concurso N°:
Fecha:
|  |  | Hoja: | 66
Obra:
ANÁLISIS DE PRECIO UNITARIO
Codo pvc-s 2 x 45 c x c |  | 0.45 | un | 2510 | 1130
Buje pvc-sanit soldado 2 x 1½ |  | 0.12 | un | 1697 | 204
Yee pvc-s 2" - Pavco |  | 0.166 | un | 4120 | 684
Sifon pvc-s con tapón 2" - pavco |  | 0.47 | un | 4659 | 2190
Tapon pvc-s de prueba 2" - Pavco |  | 0.41 | un | 699 | 287
Adapt sifon en p pvc 1½" |  | 0.53 | un | 4800 | 2544
Yee pvc-s reducida 4x2" - Pavco |  | 0.98837 | un | 12410 | 12266
Yee pvc-s doble 2" - Pavco |  | 0.69 | un | 6921 | 4775
Limpiador pvc (¼) |  | 0.015 | un | 22600 | 339
Soldadura pvc (¼) - Pavco |  | 0.015 | un | 53881 | 808
Otros materiales |  | 0.5 | gl | 2000 | 1000
IMPORTE POR Materiales |  |  |  |  | 35025
Mano de Obra(DESCRIPCION): |  | CANTIDAD | UNIDAD | SALARIO | IMPORTE
Cuadrilla Fontanería |  |  | jr
Oficial Instalaciones |  | 1 | jr | 183297 | 183297
Ayudante Entendido |  | 1 | jr | 56153 | 56153
Ayudante Raso |  | 3 | jr | 37951 | 113853
|  |  |  | SUMA | 353303
RENDIMIENTO | 14.1323 | SUMA(2)/REND=IMPORTE POR MANO DE OBRA |  |  | 25000
IMPORTE POR Mano de Obra |  |  |  |  | 25000
Herramienta(DESCRIPCION): |  | CANTIDAD | UNIDAD | COSTO | IMPORTE
Herramienta menor |  | 0.05 | (%)mo | 25000 | 1250
IMPORTE POR Herramienta |  |  |  |  | 1250
| Costo Directo |  |  |  | 61275
|  |  | P R E C I O U N I T A R I O |  | 61275
SESENTA Y UN MIL DOSCIENTOS SETENTA Y CINCO PESOS 0/100 M.N.
210412 | Punto de desague, con un diametro de 4 ", elaborado en PVC, pagado por unidad.
Materiales(DESCRIPCION): |  | CANTIDAD | UNIDAD | COSTO | IMPORTE
Tubo pvc-sanitaria 4" - Pavco |  | 2.53 | m | 15272 | 38638
Tapon pvc-s de prueba 4" - Pavco |  | 1 | un | 1743 | 1743
Yee pvc-s reducida 4x2" - Pavco |  | 0.29 | un | 12410 | 3599
Codo pvc-s 4 x 90 c x c |  | 1 | un | 8170 | 8170
Limpiador pvc (¼) |  | 0.015 | un | 22600 | 339
Soldadura pvc (¼) - Pavco |  | 0.015 | un | 53881 | 808
Otros materiales |  | 0.1 | gl | 2000 | 200
IMPORTE POR Materiales |  |  |  |  | 53497
Mano de Obra(DESCRIPCION): |  | CANTIDAD | UNIDAD | SALARIO | IMPORTE
Cuadrilla Fontanería |  |  | jr
Oficial Instalaciones |  | 1 | jr | 183297 | 183297
Ayudante Entendido |  | 1 | jr | 56153 | 56153
Ayudante Raso |  | 3 | jr | 37951 | 113853
|  |  |  | SUMA | 353303
RENDIMIENTO | 11.7772 | SUMA(2)/REND=IMPORTE POR MANO DE OBRA |  |  | 29999
IMPORTE POR Mano de Obra |  |  |  |  | 29999
Herramienta(DESCRIPCION): |  | CANTIDAD | UNIDAD | COSTO | IMPORTE
Herramienta menor |  | 0.05 | (%)mo | 29999 | 1500
IMPORTE POR Herramienta |  |  |  |  | 1500
| Costo Directo |  |  |  | 84996
|  |  | P R E C I O U N I T A R I O |  | 84996
OCHENTA Y CUATRO MIL NOVECIENTOS NOVENTA Y SEIS PESOS 0/100 M.N.
210431 | Tuberia pvc sanitaria de 4"
Materiales(DESCRIPCION): |  | CANTIDAD | UNIDAD | COSTO | IMPORTE
Tubo pvc-sanitaria 4" - Pavco |  | 1.03 | m | 15272 | 15730
Union pvc-s 4" - Pavco |  | 0.16667 | un | 4504 | 751
Limpiador pvc (¼) |  | 0.015 | un | 22600 | 339
Concursante: |  |  | Firma Representante Legal
Documento:
Concurso N°:
Fecha:
|  |  | Hoja: | 67
Obra:
ANÁLISIS DE PRECIO UNITARIO
Soldadura pvc (¼) - Pavco |  | 0.015 | un | 53881 | 808
Otros materiales |  | 0.1 | gl | 2000 | 200
IMPORTE POR Materiales |  |  |  |  | 17828
Mano de Obra(DESCRIPCION): |  | CANTIDAD | UNIDAD | SALARIO | IMPORTE
Cuadrilla Fontanería |  |  | jr
Oficial Instalaciones |  | 1 | jr | 183297 | 183297
Ayudante Entendido |  | 1 | jr | 56153 | 56153
Ayudante Raso |  | 3 | jr | 37951 | 113853
|  |  |  | SUMA | 353303
RENDIMIENTO | 58.8928 | SUMA(2)/REND=IMPORTE POR MANO DE OBRA |  |  | 5999
IMPORTE POR Mano de Obra |  |  |  |  | 5999
Herramienta(DESCRIPCION): |  | CANTIDAD | UNIDAD | COSTO | IMPORTE
Herramienta menor |  | 0.05 | (%)mo | 5999 | 300
IMPORTE POR Herramienta |  |  |  |  | 300
Auxiliares(DESCRIPCION): |  | CANTIDAD | UNIDAD | COSTO | IMPORTE
Transporte Maritimo desde puerto Barranquilla hasta Providencia |  | 0.33333 | m | 7500 | 2500
IMPORTE POR Auxiliares |  |  |  |  | 2500
| Costo Directo |  |  |  | 26627
|  |  | P R E C I O U N I T A R I O |  | 26627
VEINTISEIS MIL SEISCIENTOS VEINTISIETE PESOS 0/100 M.N.
210432 | Tuberia pvc sanitaria de 2"
Materiales(DESCRIPCION): |  | CANTIDAD | UNIDAD | COSTO | IMPORTE
Tubo pvc-sanitaria 2" - Pavco |  | 1.03 | ml | 7576 | 7803
Limpiador pvc (¼) |  | 0.015 | un | 22600 | 339
Union pvc-s 2" - Pavco |  | 0.16667 | un | 4138 | 690
Soldadura pvc (¼) - Pavco |  | 0.015 | un | 53881 | 808
IMPORTE POR Materiales |  |  |  |  | 9640
Mano de Obra(DESCRIPCION): |  | CANTIDAD | UNIDAD | SALARIO | IMPORTE
Cuadrilla Fontanería |  |  | jr
Oficial Instalaciones |  | 1 | jr | 183297 | 183297
Ayudante Entendido |  | 1 | jr | 56153 | 56153
Ayudante Raso |  | 3 | jr | 37951 | 113853
|  |  |  | SUMA | 353303
RENDIMIENTO | 39.1083 | SUMA(2)/REND=IMPORTE POR MANO DE OBRA |  |  | 9034
IMPORTE POR Mano de Obra |  |  |  |  | 9034
Herramienta(DESCRIPCION): |  | CANTIDAD | UNIDAD | COSTO | IMPORTE
Herramienta menor |  | 0.05 | (%)mo | 9034 | 452
IMPORTE POR Herramienta |  |  |  |  | 452
Auxiliares(DESCRIPCION): |  | CANTIDAD | UNIDAD | COSTO | IMPORTE
Transporte Maritimo desde puerto Barranquilla hasta Providencia |  | 0.26667 | m | 7500 | 2000
IMPORTE POR Auxiliares |  |  |  |  | 2000
| Costo Directo |  |  |  | 21126
|  |  | P R E C I O U N I T A R I O |  | 21126
VEINTIUN MIL CIENTO VEINTISEIS PESOS 0/100 M.N.
210486 | Inodoro tanque de 6 litros clase económico, incluye abasto grival
Materiales(DESCRIPCION): |  | CANTIDAD | UNIDAD | COSTO | IMPORTE
Sanitario Distincion blanco - Corona |  | 1 | un | 169950 | 169950
Abasto cromado gricol ½" |  | 1 | un | 30740 | 30740
Cemento blanco (40 Kg) |  | 0.1 | un | 40000 | 4000
IMPORTE POR Materiales |  |  |  |  | 204690
Mano de Obra(DESCRIPCION): |  | CANTIDAD | UNIDAD | SALARIO | IMPORTE
Cuadrilla Instalaciones |  |  | jr
Oficial Instalaciones |  | 1 | jr | 183297 | 183297
Ayudante Entendido |  | 1 | jr | 56153 | 56153
Ayudante Raso |  | 1 | jr | 37951 | 37951
Concursante: |  |  | Firma Representante Legal
Documento:
Concurso N°:
Fecha:
|  |  | Hoja: | 68
Obra:
ANÁLISIS DE PRECIO UNITARIO
|  |  |  | SUMA | 277401
RENDIMIENTO | 5.5482 | SUMA(2)/REND=IMPORTE POR MANO DE OBRA |  |  | 49999
IMPORTE POR Mano de Obra |  |  |  |  | 49999
Herramienta(DESCRIPCION): |  | CANTIDAD | UNIDAD | COSTO | IMPORTE
Herramienta menor |  | 0.05 | (%)mo | 49999 | 2500
IMPORTE POR Herramienta |  |  |  |  | 2500
Auxiliares(DESCRIPCION): |  | CANTIDAD | UNIDAD | COSTO | IMPORTE
Transporte maritimo materiales |  | 166.6667 | gb | 1200 | 200000
IMPORTE POR Auxiliares |  |  |  |  | 200000
| Costo Directo |  |  |  | 457189
|  |  | P R E C I O U N I T A R I O |  | 457189
CUATROCIENTOS CINCUENTA Y SIETE MIL CIENTO OCHENTA Y NUEVE PESOS 0/100 M.N.
210487 | Lavamanos clase económico, incluye abasto grival
Materiales(DESCRIPCION): |  | CANTIDAD | UNIDAD | COSTO | IMPORTE
Lavamanos de colgar Verona blanco - Corona |  | 1 | un | 39255 | 39255
IMPORTE POR Materiales |  |  |  |  | 39255
Mano de Obra(DESCRIPCION): |  | CANTIDAD | UNIDAD | SALARIO | IMPORTE
Cuadrilla Instalaciones |  |  | jr
Oficial Instalaciones |  | 1 | jr | 183297 | 183297
Ayudante Entendido |  | 1 | jr | 56153 | 56153
Ayudante Raso |  | 1 | jr | 37951 | 37951
|  |  |  | SUMA | 277401
RENDIMIENTO | 5.5482 | SUMA(2)/REND=IMPORTE POR MANO DE OBRA |  |  | 49999
IMPORTE POR Mano de Obra |  |  |  |  | 49999
Herramienta(DESCRIPCION): |  | CANTIDAD | UNIDAD | COSTO | IMPORTE
Herramienta menor |  | 0.05 | (%)mo | 49999 | 2500
IMPORTE POR Herramienta |  |  |  |  | 2500
Auxiliares(DESCRIPCION): |  | CANTIDAD | UNIDAD | COSTO | IMPORTE
Transporte maritimo materiales |  | 100 | gb | 1200 | 120000
IMPORTE POR Auxiliares |  |  |  |  | 120000
Conceptos(DESCRIPCION): |  | CANTIDAD | UNIDAD | COSTO | IMPORTE
Griferia lavamanos |  |  | un
Griferia lavamanos prisma 8" cromo - Grival |  | 1 | un | 89489 | 89489
Accesorios para su instalacion |  | 0.55 | un | 20000 | 11000
Abasto cromado gricol ½" |  | 1 | un | 30740 | 30740
Cuadrilla Instalaciones |  | 0.05619 | jr | 277401 | 15587
Herramienta menor |  | 0.05 | (%)mo | 15587 | 779
|  |  |  | SUMA | 147595
CANTIDAD | 1 | SUMA*CANTIDAD=IMPORTE |  |  | 147595
IMPORTE POR Conceptos |  |  |  |  | 147595
| Costo Directo |  |  |  | 359349
|  |  | P R E C I O U N I T A R I O |  | 359349
TRESCIENTOS CINCUENTA Y NUEVE MIL TRESCIENTOS CUARENTA Y NUEVE PESOS 0/100 M.N.
50319 | Concreto f'c = 210 Kg/cm² para losa soporte de la planta (incluye refuerzo)
Materiales(DESCRIPCION): |  | CANTIDAD | UNIDAD | COSTO | IMPORTE
Telera de 0.90x1.35 |  | 2.5 | un | 13500 | 33750
Sika 1 impermeabilizante integral (20 kg) |  | 1 | kg | 5429 | 5429
Formaleta Borde de Losa |  |  | ml
Tabla madera comun |  | 0.5 | un | 7000 | 3500
Telera madera 1.35 x 0.45m |  | 1.2 | dia | 500 | 600
|  |  |  | SUMA | 4100
CANTIDAD | 7 | SUMA*CANTIDAD=IMPORTE |  |  | 28700
IMPORTE POR Materiales |  |  |  |  | 67879
Mano de Obra(DESCRIPCION): |  | CANTIDAD | UNIDAD | SALARIO | IMPORTE
Cuadrilla Estructura |  |  | jr
Concursante: |  |  | Firma Representante Legal
Documento:
Concurso N°:
Fecha:
|  |  | Hoja: | 69
Obra:
ANÁLISIS DE PRECIO UNITARIO
Oficial Albañilería |  | 1 | jr | 181247 | 181247
Ayudante Entendido |  | 1 | jr | 56153 | 56153
Ayudante Raso |  | 1 | jr | 37951 | 37951
|  |  |  | SUMA | 275351
RENDIMIENTO | 2 | SUMA(2)/REND=IMPORTE POR MANO DE OBRA |  |  | 137676
IMPORTE POR Mano de Obra |  |  |  |  | 137676
Herramienta(DESCRIPCION): |  | CANTIDAD | UNIDAD | COSTO | IMPORTE
Herramienta menor |  | 0.05 | (%)mo | 137676 | 6884
IMPORTE POR Herramienta |  |  |  |  | 6884
Equipo(DESCRIPCION): |  | CANTIDAD | UNIDAD | RENTA | IMPORTE
Andamio met de tijera 1.50x1.50m, 1 cuerpo (alquiler) |  | 9 | día | 800 | 7200
IMPORTE POR Equipo |  |  |  |  | 7200
Auxiliares(DESCRIPCION): |  | CANTIDAD | UNIDAD | COSTO | IMPORTE
Transporte local, distancia mayor a 100m, zona de alta pendiente |  |  | m3
Ayudante Raso |  | 0.28571 | jr | 37951 | 10843
|  |  |  | SUMA | 10843
CANTIDAD | 1.05 | SUMA*CANTIDAD=IMPORTE |  |  | 11385
IMPORTE POR Auxiliares |  |  |  |  | 11385
Conceptos(DESCRIPCION): |  | CANTIDAD | UNIDAD | COSTO | IMPORTE
Concreto 3000 psi en obra |  |  | m3
Cemento Gris x 50kg, incluye transporte puerto a puerto, puerto acopio, |  | 8 | un | 39000 | 312000
acopio frente de trabajo
Arena fina para concretos |  | 0.638 | m3 | 75000 | 47850
Triturado 3/4" |  | 0.63 | m3 | 75000 | 47250
Agua |  | 170 | lt | 50 | 8500
Cuadrilla Estructura |  | 0.10895 | jr | 275351 | 29999
Herramienta menor |  | 0.05 | (%)mo | 29999 | 1500
Mezcladora trompo eléctrica 1.5 sacos / operador |  | 0.125 | día | 46400 | 5800
Transporte maritimo de agregados petreos entre Barranquilla y |  | 1.268 | m3 | 292750 | 371207
Providencia
Transporte local, distancia mayor a 100m, zona de alta pendiente |  | 1.268 | m3 | 10843 | 13749
Transporte interno en volqueta entre Campamento y Zona de Obra |  | 1.268 | m3 | 5500 | 6974
Transporte Interno en volqueta en Providencia(Puerto - Campamento), |  | 1.268 | m3 | 15000 | 19020
incluye uso instalacion portuaria
|  |  |  | SUMA | 863849
CANTIDAD | 1.05 | SUMA*CANTIDAD=IMPORTE |  |  | 907041
IMPORTE POR Conceptos |  |  |  |  | 907041
| Costo Directo |  |  |  | 1138065
|  |  | P R E C I O U N I T A R I O |  | 1138065
UN MILLON CIENTO TREINTA Y OCHO MIL SESENTA Y CINCO PESOS 0/100 M.N.
6011 | Acero de refuerzo de resistencia 60000 psi, pagado en kg
Materiales(DESCRIPCION): |  | CANTIDAD | UNIDAD | COSTO | IMPORTE
Acero G-60 figurado |  | 1.05 | kg | 2595 | 2725
Alambre recocido C 18 |  | 0.03 | kg | 4200 | 126
IMPORTE POR Materiales |  |  |  |  | 2851
Mano de Obra(DESCRIPCION): |  | CANTIDAD | UNIDAD | SALARIO | IMPORTE
Cuadrilla Refuerzo |  |  | jr
Oficial Refuerzo |  | 1 | JOR | 183307 | 183307
Ayudante Entendido |  | 1 | jr | 56153 | 56153
Ayudante Raso |  | 1 | jr | 37951 | 37951
|  |  |  | SUMA | 277411
RENDIMIENTO | 253.1646 | SUMA(2)/REND=IMPORTE POR MANO DE OBRA |  |  | 1096
IMPORTE POR Mano de Obra |  |  |  |  | 1096
Herramienta(DESCRIPCION): |  | CANTIDAD | UNIDAD | COSTO | IMPORTE
Herramienta menor |  | 0.05 | (%)mo | 1096 | 55
IMPORTE POR Herramienta |  |  |  |  | 55
Concursante: |  |  | Firma Representante Legal
Documento:
Concurso N°:
Fecha:
|  |  | Hoja: | 70
Obra:
ANÁLISIS DE PRECIO UNITARIO
Auxiliares(DESCRIPCION): |  | CANTIDAD | UNIDAD | COSTO | IMPORTE
Transporte maritimo materiales |  | 0.24583 | gb | 1200 | 295
Transporte interno de Refuerzo en Camion desde puerto - campamento |  | 1 | kg | 114 | 114
IMPORTE POR Auxiliares |  |  |  |  | 409
| Costo Directo |  |  |  | 4411
|  |  | P R E C I O U N I T A R I O |  | 4411
CUATRO MIL CUATROCIENTOS ONCE PESOS 0/100 M.N.
7141 | Suministro, transporte e instalacion de planta de compacta de agua potable
Materiales(DESCRIPCION): |  | CANTIDAD | UNIDAD | COSTO | IMPORTE
Planta de potabilizacion |  | 1 | un | 143000000 | 143000000
Bandejas de Aireacion |  | 1 | un | 10000000 | 10000000
Tanque de 500 lt, para cloro y sulfato de aluminio, valvula y tuberia de |  | 2 | un | 500000 | 1000000
conexion de unidades
Accesorios para su instalacion |  | 1 | un | 20000 | 20000
Obra civil planta |  | 1 | gl | 25000000 | 25000000
Quimico para un ms |  | 1 | un | 1000000 | 1000000
IMPORTE POR Materiales |  |  |  |  | 180020000
Mano de Obra(DESCRIPCION): |  | CANTIDAD | UNIDAD | SALARIO | IMPORTE
Cuadrilla Instalaciones |  |  | jr
Oficial Instalaciones |  | 1 | jr | 183297 | 183297
Ayudante Entendido |  | 1 | jr | 56153 | 56153
Ayudante Raso |  | 1 | jr | 37951 | 37951
|  |  |  | SUMA | 277401
RENDIMIENTO | 0.01891 | SUMA(2)/REND=IMPORTE POR MANO DE OBRA |  |  | 14672169
IMPORTE POR Mano de Obra |  |  |  |  | 14672169
Auxiliares(DESCRIPCION): |  | CANTIDAD | UNIDAD | COSTO | IMPORTE
Transporte de planta |  | 1 | gl | 15000000 | 15000000
IMPORTE POR Auxiliares |  |  |  |  | 15000000
| Costo Directo |  |  |  | 209692169
|  |  | P R E C I O U N I T A R I O |  | 209692169
DOSCIENTOS NUEVE MILLONES SEISCIENTOS NOVENTA Y DOS MIL CIENTO SESENTA Y NUEVE PESOS 0/100 M.N.
Concursante: |  |  | Firma Representante Legal

## Resumen FASE I
PRESUPUESTO OBRAS COMPLEMENTARIAS ACUEDUCTO
PROVIDENCIA Y SANTA CATALINA ISLAS
FASE I
ÍTEM | DESCRIPCIÓN | VR TOTAL
1 | RED DE ACUEDUCTO
OBRA CIVIL
SUMINISTROS
0
1 | TANQUE EN ACERO APERNADO CON VIDRIO FUSIONADO (VFA) (DOS MÓDULOS C/U 405 M3)
| OBRA CIVIL | 0
| SUMINISTROS | 0
| TOTAL TANQUE | 0
2 | MACROMEDIDORES
| OBRA CIVIL | 0
| SUMINISTROS | 0
| TOTAL MACROMEDIDORES | 0
3 | CERRAMIENTO TANQUE DE ALMACENAMIENTO LLOREDA
| OBRA CIVIL | 0
| TOTAL CERRAMIENTO | 0
4 | VÍA TERCIARIA K0+000 A K0+920 CON CARRETEABLE K0+920 a K1+158
| OBRA CIVIL | 0
| TOTAL VIA TERCIARIA | 0
6 | VÍA TERCIARIA K0+920 A K1+865.52
OBRA CIVIL
5 | OBRAS DE PROTECCIÓN DEL EMBALSE
| OBRA CIVIL | 0
| TOTAL OBRAS EMBALSE | 0
| TOTAL OBRA CIVIL | 0
| TOTAL SUMINISTROS | 0
| TOTAL COSTOS DIRECTOS | 0
AIU OBRA CIVIL (%) |  | 0
ADMINISTRACIÓN SUMINISTROS (%) |  | 0
| TOTAL COSTOS INDIRECTOS | 0
| TOTAL COSTOS TOTALES DEL PROYECTO | 0

## PPTO TANQUE
PRESUPUESTO OBRAS COMPLEMENTARIAS ACUEDUCTO
PROVIDENCIA Y SANTA CATALINA ISLAS
TANQUE EN ACERO PERNADO CON VIDRIO FUSIONADO (VFA) (DOS MÓDULOS C/U 405 M3)
OBRA CIVIL
ÍTEM | DESCRIPCIÓN | UND | CANTIDAD | VR.UNITARIO | VR.TOTAL
1 | OBRAS PRELIMINARES
1.1 | LOCALIZACIÓN Y REPLANTEO REDES | ML | 635.83 |  | 0
1.2 | LOCALIZACIÓN Y REPLANTEO ESTRUCTURAS | M2 | 316.48 |  | 0
1.2 | IMPACTO URBANO
1.2.1 | SEÑALIZACIÓN
1.2.1.1 | CINTAS PLÁSTICAS REFLECTIVAS | ML | 1345.66 |  | 0
| TOTAL OBRAS PRELIMINARES |  |  |  | 0
2 | EXCAVACIONES DEMOLICIONES ENTIBADOS Y RELLENOS
2.1 | EXCAVACIONES A MANO EN TIERRA EN SECO DE 0 A 2 M DE PROFUNDIDAD | M3 | 1792.82 |  | 0
2.4 | RELLENOS
2.4.1 | RELLENO CON MATERIAL SELECCIONADO PROCEDENTE DE LA EXCAVACIÓN | M3 | 500.13 |  | 0
2.4.2 | RELLENO CON MATERIAL LOCAL LAVADO | M3 | 31.79 |  | 0
2.4.3 | CARGUE Y RETIRO DE SOBRANTES CON TARABITA | M3 | 1272.69 |  | 0
2.4.4 | CARGUE Y RETIRO DE SOBRANTES CON TRACCIÓN ANIMAL Y VOLQUETA | M3 | 20 |  | 0
| TOTAL EXCAVACIONES DEMOLICIONES ENTIBADOS Y RELLENOS |  |  |  | 0
3 | CONDUCCIONES Y REDES CONEXIÓN TANQUE
3.1 | INSTALACIÓN TUBERÍA EN PEAD
3.1.1.1 | INSTALACIÓN TUBERÍA EN PEAD DE 160MM | ML | 695.3 |  | 0
3.2 | INSTALACIÓN ACCESORIOS EN PEAD
3.2.1 | INSTALACIÓN ACCESORIOS EN PEAD DE 100 MM A 450 MM | UN | 39 |  | 0
3.2.2 | INSTALACIÓN ACCESORIOS EN HIERRO DÚCTIL 3"(75MM) | UN | 1 |  | 0
3.2.3 | INSTALACIÓN ACCESORIOS EN HIERRO DÚCTIL 6"(150MM) | UN | 69 |  | 0
3.4.1 | INSTALACIÓN VÁLVULA BRIDADA
3.4.1.1 | INSTALACIÓN VÁLVULA COMPUERTA 3" | UN | 2 |  | 0
3.4.1.2 | INSTALACIÓN VÁLVULA COMPUERTA 6" | UN | 14 |  | 0
3.4.1.3 | INSTALACIÓN VÁLVULA TIPO VENTOSA DE TRIPLE ACCIÓN DE 3" A 4" | UN | 3 |  | 0
3.5 | TAPAS DE ACCESO
3.5.1 | SUMINISTRO E INSTALACIÓN TAPA POZO INSP. Ø0,60 SIN LLAVE DE SEGURIDAD | UN | 3 |  | 0
3.5.2 | SUMINISTRO E INSTALACIÓN TAPA POZO INSP. Ø0,80 SIN LLAVE DE SEGURIDAD | UN | 4 |  | 0
| TOTAL CONDUCCIONES Y REDES CONEXIÓN TANQUE |  |  |  | 0
4 | CONCRETOS. MORTEROS. ACERO DE REFUERZO Y ADITIVOS
4.1 | CONCRETOS SIMPLES
4.1.1 | CONCRETO SIMPLE RESIST. 17.5 MPA (175KG/CM2) | M3 | 27.07 |  | 0
4.2 | CONCRETOS ESTRUCTURALES
4.2.1 | CONCRETO ESTRUCTURAL RESIST. 28.0 MPA (280KG/CM2) | M3 | 122.2 |  | 0
4.3 | ACEROS
4.3.1 | ACERO DE REFUERZO DE 60000 PSI | KG | 21783.32 |  | 0
4.4 | JUNTAS DE CONSTRUCCIÓN
4.4.1 | CINTA PVC O-22 | ML | 85 |  | 0
| TOTAL CONCRETOS, MORTEROS, ACERO DE REFUERZO Y ADITIVOS |  |  |  | 0
5 | VARIOS
5.1 | SUMINISTRO E INSTALACION DE TANQUE EN ACERO APERNADO CON VIDRIO FUSIONADO (VFA) (DOS MÓDULOS C/U 405 M3) | UN | 1 |  | 0
5.2 | ESCALONES EN HIERRO D=3/4" CON PINTURA ANTICORROSIVA | UN | 12 |  | 0
5.3 | DUCTOS DE VENTILACIÓN 3" | UN | 12 |  | 0
5.4 | MURO EN MAMPOSTERÍA | M2 | 37.92 |  | 0
| TOTAL VARIOS |  |  |  | 0
| TOTAL COSTOS DIRECTOS OBRA CIVIL |  |  |  | 0
SUMINISTROS
ÍTEM | DESCRIPCIÓN | UND | CANTIDAD | VR.UNITARIO | VR.TOTAL
6 | SUMINISTRO PEAD
6.1 | SUMINISTRO DE TUBERÍA PEAD
6.1.1 | Tubería PEAD DN 160 SN 5000 PN 16 | M | 695.3 |  | 0
7 | SUMINISTRO ACCESORIOS PEAD
7.1 | CODOS PEAD
7.1.1 | Codo PEAD 22.5° DN 150 PN 16 | UN | 23 |  | 0
7.1.2 | Codo PEAD 45° DN 150 PN 16 | UN | 9 |  | 0
7.1.3 | Codo PEAD 90° DN 150 PN 16 | UN | 7 |  | 0
7.2 | TEE PEAD
7.2.1 | Tee PEAD DN 150 PN 16 | UN | 5 |  | 0
8 | SUMINISTRO ACCESORIOS HD
8.1 | Niples en HD
8.1.1 | Niples en HD 6" (150 mm) EB x EB L=0,00 a 1,00 m | UN | 20 |  | 0
8.1.2 | Niples en HD 6" (150 mm) EB x EB L=1,00 a 2,00 m | UN | 6 |  | 0
8.1.3 | Niples en HD 6" (150 mm) EB x EB L=2,00 a 3,00 m | UN | 2 |  | 0
8.1.4 | Niples en HD 6" (150 mm) EB x EB L=5,00 a 6,00 m | UN | 3 |  | 0
8.2 | TEE HD
8.2.1 | TEE HD BRIDADA
8.2.1.1 | Tee HD 150 mm x 75 mm EB | UN | 1 |  | 0
8.2.1.2 | Tee HD 150 mm x 150 mm EB | UN | 4 |  | 0
8.3 | UNIONES HD DE MONTAJE AUTOPORTANTE
8.3.1 | Unión HD de montaje autoportante de 6" | UN | 7 |  | 0
8.4 | CODOS HD
8.4.1 | CODOS 90° BRIDADO
8.4.1.1 | Codos 90° 6" Br x Br | UN | 22 |  | 0
8.4.2 | CODOS 22,5° BRIDADO
8.4.2.1 | Codos 22,5° 6" Br x Br | UN | 1 |  | 0
8.5 | ACOPLE UNIVERSAL HD
8.5.1 | Acople Universal 6" | UN | 5 |  | 0
9 | VÁLVULAS
9.1 | Válvula de compuerta.
9.1.1 | Válvula de compuerta de vástago no ascendente 3" (75 mm) Bridada | UN | 2 |  | 0
9.1.2 | Válvula de compuerta de vástago no ascendente 6" (150 mm) Bridada | UN | 14 |  | 0
9.2 | Válvulas de admisión y expulsión de aire o Ventosas
9.2.1 | Válvula ventosa (Cámara Doble) Acción Múltiple 6" Brida | UN | 3 |  | 0
9.2.2 | Válvula ventosa (cámara triple) 3" Brida | UN | 2 |  | 0
TOTAL COSTOS DIRECTOS SUMINISTROS |  |  |  |  | 0
| TOTAL COSTOS DIRECTOS |  |  |  | 0

## PPTO MACRO
PRESUPUESTO OBRAS COMPLEMENTARIAS ACUEDUCTO
PROVIDENCIA Y SANTA CATALINA ISLAS
MACROMEDIDORES
OBRA CIVIL
ÍTEM | DESCRIPCIÓN | UND | CANTIDAD | VR.UNITARIO | VR.TOTAL
1 | OBRAS PRELIMINARES
1.1 | ACTIVIDADES PRELIMINARES
1.1.1 | LOCALIZACIÓN Y REPLANTEO ESTRUCTURAS | ML | 1.96 |  | 0
1.2 | IMPACTO URBANO
1.2 | SEÑALIZACIÓN
1.2.1 | CINTAS PLÁSTICAS REFLECTIVAS | m | 5.6 |  | 0
| TOTAL OBRAS PRELIMINARES |  |  |  | 0
2 | EXCAVACIONES
2.1 | EXCAVACIÓN ABIERTA A MAQUINA A CUALQUIER PROFUNDIDAD | M3 | 7.41 |  | 0
2.2 | RELLENOS
2.2.1 | Cargue y Retiro de sobrantes | M3 | 6.17 |  | 0
| TOTAL EXCAVACIONES |  |  |  | 0
3 | CONDUCCIONES Y REDES A PRESIÓN
3.1 | INSTALACIÓN ACCESORIOS EN HIERRO DÚCTIL
3.1.1 | INSTALACIÓN ACCESORIOS EN HIERRO DÚCTIL 6"(150MM) | UN | 2 |  | 0
3.2 | INSTALACIÓN ACCESORIOS EN HIERRO FUNDIDO (HF)
3.2.1 | INSTALACIÓN PASAMUROS EN HIERRO FUNDIDO (HF)
3.2.1.1 | INSTALACIÓN PASAMUROS HF 2" A 6"(150MM) | UN | 2 |  | 0
3.3 | INSTALACIÓN NIPLES EN HIERRO DÚCTIL
3.3.1 | INSTALACIÓN NIPLE HD 2" A 4"(150MM) | UN | 1 |  | 0
3.4 | INSTALACIÓN MACROMEDIDOR ULTRASÓNICO
3.4.1 | INSTALACIÓN Y SUMINISTRO DE MACROMEDIDOR ULTRASÓNICO | UN | 1 |  | 0
3.4.2 | MURO EN MAMPOSTERÍA | M2 | 14.59 |  | 0
3.4.3 | TAPAS DE ACCESO
3.4.4 | SUMINISTRO E INSTALACIÓN TAPA POZO INSP. Ø0,60 SIN LLAVE DE SEGURIDAD | UN | 1 |  | 0
| TOTALCONDUCCIONES Y REDES A PRESIÓN |  |  |  | 0
4 | CONCRETOS. MORTEROS. ACERO DE REFUERZO Y ADITIVOS
4.1 | CONCRETO ESTRUCTURAL RESIST. 28,0 MPA (280 KG/CM2) | M3 | 0.98 |  | 0
| TOTAL CONCRETOS, MORTEROS, ACERO DE REFUERZO Y ADITIVOS |  |  |  | 0
5 | VARIOS
5.1 | ESCALONES EN HIERRO D=3/4" CON PINTURA ANTICORROSIVA | UN | 11 |  | 0
5.2 | DUCTOS DE VENTILACIÓN 3" | UN | 2 |  | 0
TOTAL VARIOS |  |  |  |  | 0
| TOTAL COSTOS DIRECTOS OBRA |  |  |  | 0
MACROMEDIDORES
SUMINISTROS
ÍTEM | DESCRIPCIÓN | UND | CANTIDAD | VR.UNITARIO | VR.TOTAL
6 | SUMINISTRO ACCESORIOS HD
6.1 | Niples en HD
6.1.1 | Niples en HD 6" (150 mm) EB x EB L=1,00 a 2,00 m | UN | 1 |  | 0
6.2 | ACOPLE UNIVERSAL HD
6.2.1 | Acople Universal 6" | UN | 2 |  | 0
6.3 | SUMINISTRO ACCESORIOS EN HIERRO FUNDIDO
6.3.1 | Pasamuros
6.3.1.1 | Pasamuro HF de 6" EBXEB L= 0,00 a 1,00 m | UN | 2 |  | 0
| TOTAL COSTOS SUMINISTROS |  |  |  | 0
TOTAL COSTOS DIRECTOS |  |  |  |  | 0

## PPTO VÍA
PRESUPUESTO OBRAS COMPLEMENTARIAS ACUEDUCTO
PROVIDENCIA Y SANTA CATALINA ISLAS
Via terciaria K0+000 a K0+920 con Carreteable K0+920 a K1+158
OBRA CIVIL
ITEM | DESCRIPCIÓN | UNIDAD | CANTIDAD | VALOR UNITARIO | VALOR TOTAL
1 | OBRAS PRELIMINARES
1.1 | ACTIVIDADES PRELIMINARES
1.1.1 | LOCALIZACIÓN Y REPLANTEO REDES | ml | 1158 |  | 0
1.2 | IMPACTO URBANO
1.2.1 | SEÑALIZACION
1.2.1.1 | SEÑALES INFORMATIVAS PREVENTIVAS Y/O REGLAMENTARIAS MÓVILES | un | 25 |  | 0
1.2.1.2 | CINTAS PLÁSTICAS REFLECTIVAS | ml | 2316 |  | 0
1.2.2 | INMOVILIARIOS
1.2.1 | SANITARIOS MÓVILES | mes | 3 |  | 0
|  |  |  | TOTAL OBRAS PRELIMINARES | 0
2 | EXCAVACIONES DEMOLICIONES ENTIBADOS Y RELLENOS
2.1 | EXCAVACIONES
2.1.1 | EXCAVACIONES A MANO EN TIERRA EN SECO DE 0 A 2 M DE PROFUNDIDAD | m3 | 1255.56 |  | 0
2.1.2 | EXCAVACIONES A MANO EN TIERRA EN SECO DE 0 A 2 M DE PROFUNDIDAD ADICIONAL DE MATERIAL DE PRESTAMO | m3 | 1156.65 |  | 0
|  |  |  | TOTAL EXCAVACIONES | 0
2.3 | RELLENOS
2.3.1 | RELLENO CON MATERIAL SELECCIONADO PROCEDENTE DE LA EXCAVACIÓN | m3 | 2585.9 |  | 0
2.3.2 | SUB-BASE B-200 (RECEBO SELECCIONADO) | m3 | 467.29 |  | 0
2.3.3 | RELLENO CON MATERIAL LOCAL LAVADO | m3 | 1405.01 |  | 0
|  |  |  | TOTAL RELLENOS | 0
3 | INSTALACION TUBERIA PVC
3.1 | INSTALACIÓN TUBERÍA PVC 4"(100MM) | ml | 2316 |  | 0
3.1.2 | INSTALACIÓN TUBERÍA PVC 8"(200MM) | ml | 24.4 |  | 0
|  |  |  | TOTAL TUBERIA | 0
4 | VARIOS
4.1 | Suministro e Instalación Geotextil | m2 | 22002 |  | 0
4.2 | CÁMARA DE INSPECCIÓN Y ACCESO NOVACAM 1000 H=1.5m TEE 200mm | un | 6 |  | 0
|  |  |  | TOTAL VARIOS | 0
TOTAL OBRA CIVIL |  |  |  |  | 0

## PPTO CERRAMIENTO
PRESUPUESTO OBRAS COMPLEMENTARIAS ACUEDUCTO
PROVIDENCIA Y SANTA CATALINA ISLAS
CERRAMIENTO TANQUE DE ALMACENAMIENTO LLOREDA
OBRA CIVIL
ITEM | DESCRIPCIÓN | UND | CANTIDAD | VR.UNITARIO | VR.TOTAL
1 | OBRAS PRELIMINARES
1.1 | LOCALIZACIÓN Y REPLANTEO REDES | ml | 111.6 |  | 0
1.2.1.3 |  |  | 0 |  | 0 | No se necesita
2 | VARIOS
2.1 | CERRAMIENTO EN MALLA ESLABONADA GALVANIZADA DE H=2.00 M EN MÓDULOS DE 3 M | ml | 111.6 |  | 0
2.2 | PUERTA PARA CERRAMIENTO EN MALLA ESLABONADA GALVANIZADA DE H=2.00 M | ml | 1 |  | 0
| TOTAL COSTOS DIRECTOS |  |  |  | 0
TOTAL COSTOS DIRECTOS OBRA CIVIL CERRAMIENTO |  |  |  |  | 0

## PPTO OBRAS PROT. EMBALSE
PRESUPUESTO OBRAS COMPLEMENTARIAS ACUEDUCTO
PROVIDENCIA Y SANTA CATALINA ISLAS
OBRAS DE PROTECCIÓN DEL EMBALSE
OBRA CIVIL
ITEM | DESCRIPCIÓN | UND | CANTIDAD | VR.UNITARIO | VR.TOTAL
1 | OBRAS PRELIMINARES
1.1 | ACTIVIDADES PRELIMINARES |  |  |  | 0
1.1.1 | LOCALIZACIÓN Y REPLANTEO REDES | ml | 115.76 |  | 0
1.2 | IMPACTO URBANO
1.2.1 | SEÑALIZACIÓN
1.2.1.1 | CINTAS PLÁSTICAS REFLECTIVAS | ml | 65.88 |  | 0
| TOTAL LOCALIZACIÓN, REPLANTEO Y SEÑALIZACIÓN DE REDES |  |  |  | 0
2 | EXCAVACIONES DEMOLICIONES ENTIBADOS Y RELLENOS
2.1 | EXCAVACIONES
2.1.1 | EXCAVACIONES A MANO EN TIERRA EN SECO DE 0 A 2 M DE PROFUNDIDAD | M3 | 106 |  | 0
2.1.2 | CARGUE Y RETIRO DE SOBRANTES | M3 | 106 |  | 0
| TOTAL EXCAVACIONES Y DEMOLICIONES |  |  |  | 0
2.2 | RELLENOS
2.2.1 | RELLENO CON MATERIAL LOCAL LAVADO | M3 | 297 |  | 0
2.2.2 | RELLENO DE GAVIONES CON LLANTAS RECICLADAS | M3 | 296 |  | 0
|  |  |  | TOTAL RELLENOS Y TRANSPORTE DE MATERIAL | 0
3 | CONCRETOS. MORTEROS. ACERO DE REFUERZO Y ADITIVOS
3.1 | CONCRETOS SIMPLES
3.1.1 | CONCRETO SIMPLE RESIST. 17.5 MPA (175KG/CM2) | M3 | 6.5 |  | 0
| TOTAL CONCRETOS MORTEROS ACERO DE REFUERZO Y ADITIVOS |  |  |  | 0
4 | VARIOS
4.1 | Suministro e Instalación Geotextil | M² | 240 |  | 0
4.2 | Suministro e Instalación Malla Gavión | m³ | 296 |  | 0
4.3 | GAVIÓN 3x1x1 INVIAS | UN | 24 |  | 0
4.4 | GAVIÓN 4x1x1 INVIAS | UN | 56 |  | 0
| TOTAL ELEMENTOS COMPLEMENTARIOS |  |  |  | 0
|  |  |  | TOTAL COSTOS DIRECTOS | 0
TOTAL COSTOS DIRECTOS OBRA CIVIL PROTECCION EMBALSE |  |  |  |  | 0