## FORMATO PROPUESTA ECONÓMICA
OPTIMIZACIÓN Y EXTENSIÓN DE REDES DE DISTRIBUCIÓN SECUNDARIAS DE ACUEDUCTO, MUNICIPIO DE TURBO, ANTIOQUIA
FORMATO PROPUESTA ECONÓMICA OBRA CIVIL
ÍTEM | DESCRIPCIÓN | UNIDAD | CANTIDAD TOTAL | VALOR UNITARIO | VALOR TOTAL
OBRA CIVIL
1 | DEMOLICIÓN
1.1 | Demolición Andenes sin escalas, en cualquier material (simples o reforzado), espesor entre 7 y 10 cm | m2 | 7446.8
1.2 | Demolición piso baldosa o grano | m2 | 1688.1
1.3 | Demolición de cordones | m | 2340
1.4 | Demolicion de cunetas en concreto | m | 2340
2 | MOVIMIENTOS DE TIERRA
2.1 | EXCAVACIONES
2.2 | Excavación manual material común de 0 - 2m | m3 | 27800
2.3 | Excavación en roca a cualquier profundidad y humedad por método no explosivo o con material no explosivo tipo cras o similar | m3 | 9.9
2.4 | Excavación mecánica en material común de 0 - 2m | m3 | 6454
3 | Suministro, transporte y colocación (S.T.C.) de Lleno y compactación de material de préstamo o de excavación para zanjas y apiques, incluye compactación manual o mecánica con equipo compactador, realizado con capas horizontales con espesor no > 0,2m
3.1 | Lleno y apisonado de zanjas y apiques con material seleccionado de la excavación. | m3 | 6043
3.2 | Lleno y apisonado de zanjas y apiques con material de préstamo (incluye compactación) | m3 | 15671
3.3 | Lleno y apisonado de zanjas y apiques con arenilla para protección de tubería (incluye compactación) | m3 | 9323
3.4 | Lleno y apisonado de zanjas y apiques con base granular | m3 | 8.9
3.5 | Lleno y apisonado de zanjas y apiques con subbase granular | m3 | 503.6
3.6 | S.T.C. de lleno con Triturado | m3 | 738.5
4 | DISPOSICIÓN DE MATERIALES SOBRANTES
4.1 | Cargue con maquinaria, retiro y disposición final de material sobrante a 4 Km | m3 | 26255
5 | RECONSTRUCCIÓN DE ANDENES EN CONCRETO, CON Y SIN ESCALAS, ARENÓN O VITRIFICADO.
5.1 | Reconstrucción de andenes en concreto f'c = 3000PSI, e = 0,10m | m2 | 7447
5.2 | Reconstrucción de andenes en granito, arenón o vitrificado. | m2 | 1688
5.3 | Construcción o reconstrucción de cordón en concreto, vaciado o prefabricado de 3 caras. (Ver esquemas 1,2 y 3 NEGC 402). | m | 2340
5.4 | Reconstruccion de cuneta en concreto de 3000 psi, espesor 0,1 m de espesor. Incluye excavación y lleno con material seleccionado de 0,2 m de espesor. | m | 2340
5.5 | Retiro y colocación de adoquines | m2 | 1711.4
6 | TRANSPORTE Y COLOCACIÓN DE TUBERÍA Y ACCESORIOS PARA ACUEDUCTO PEAD
6.1 | Tubería de polietileno para acueducto PE 100 PN 10, Øint. 55.4 mm, (63 mm). | m | 15002
6.2 | Tubería de polietileno para acueducto PE 100 PN 10, Øint. 79.2 mm, (90 mm). | m | 20898
6.3 | Tubería de polietileno para acueducto PE 100 PN 10, Øint. 96.8 mm, (110 mm). | m | 4938
6.4 | Tubería de polietileno para acueducto PE 100 PN 10, Øint. 141.2 mm, (160 mm). | m | 159
6.5 | Tubería de polietileno para acueducto PE 100 PN 10, Øint. 176,2 mm, (200 mm). | m | 2349
6.6 | Tee PEAD PN10 d= 63x63 Termofusion | und | 60
6.7 | Tee PEAD PN10 d= 90x90 Termofusion | und | 220
6.8 | Tee PEAD PN10 d=110x110 Termofusion | und | 10
6.9 | Tee PEAD PN10 d=160x160mm Termofusion | und | 2
6.1 | Tee PEAD PN10 d=200x200mmTermofusion | und | 9
6.11 | Tee PEAD PN10 d=110x90x110mm Termofusion | und | 59
6.12 | Tee PEAD PN10 d=110x63x110mm Termofusion | und | 12
6.13 | Tee PEAD PN10 d= 90x63x90 Termofusion | und | 50
6.14 | Codo PEAD PN10 d= 63mmx90° Termofusion | und | 180
6.15 | Codo PEAD PN10 d= 90mmx90° Termofusion | und | 10
6.16 | Codo PEAD PN10 d= 110mmx90° Termofusion | und | 24
6.17 | Tapon PEAD PN10 d= 90mm Termofusion | und | 34
6.18 | Tee PEAD PN10 d= 200x90x200 Termofusion | und | 18
6.19 | Reduccion PEAD PN10 de 110mm a 90mm Termofusion | und | 8
6.2 | Reduccion PEAD PN10 de 160mm a 90mm Termofusion | und | 1
6.21 | Reduccion PEAD PN10 de 200mm a 110mm Termofusion | und | 3
6.22 | Reduccion PEAD PN10 de 200mm a 160mm Termofusion | und | 3
6.23 | Portabrida PEAD PN10 d= 63mm | und | 480
6.24 | Portabrida PEAD PN10 d= 90mm | und | 138
6.25 | Portabrida PEAD PN10 d= 110mm | und | 16
6.26 | Portabrida PEAD PN10 d= 160mm | und | 2
6.27 | Portabrida PEAD PN10 d= 200mm | und | 18
6.28 | S.T.C. de Tee partida 8"x3", inclyue Tornilleria y tuberia de nivelacion | und | 7
6.29 | S.T.C. de Tee partida 8"x4", inclyue Tornilleria y tuberia de nivelacion | und | 3
7 | TRANSPORTE Y COLOCACIÓN DE ACCESORIO PARA ACOMETIDAS
7.1 | Tubería polietileno PN 10 d=20 mm, 140 PSI x 150 metros | m | 23805
7.2 | Tubería polietileno PN 10 d=25 mm, 140 PSI x 150 metros | m | 230
7.3 | Silleta socket PN 10, agua de 63 mm con salida 20 mm | und | 1963
7.4 | Silleta socket PN 10, agua de 63 mm con salida 25 mm | und | 10
7.5 | Silleta socket PN 10, agua de 90mm con salida 20 mm | und | 2725
7.6 | Silleta socket PN 10, agua de 90mm con salida 25 mm | und | 30
7.7 | Silleta socket PN 10, agua de 110mm con salida 20 mm | und | 331
7.8 | Adaptador polietileno hembra y/o macho 1/2" 20 mm | und | 4960
7.9 | Adaptador polietileno hembra o macho 25mm | und | 30
7.1 | Union rapida polietileno 1/2" 20 mm PEAD | und | 1320
7.11 | Registro corte antifraude 20mm o 25 mm | und | 3172
7.12 | S.T.C. de Medidor para acometida de acueducto de 15 mm (1/2”), de diametro, chorro único, transmision mecanica, clase metrológica C. ó su equivalente en version 2007 de la norma (Qp: 2,5 m3/h), incluye la instalación de las pitorras para la correcta conexión a la intradomiciliar y niple | und | 3172
7.13 | Registro contención pvc 1/2" liso | und | 3172
7.14 | Unión lisa pvc 1/2" presión | und | 4739
7.15 | Codo liso pvc 1/2"X90° presión | und | 4647
8 | S.T.C ACCESORIOS PARA ACUEDUCTO HD
8.1 | Union dreseer 3" transicion PEAD-PVC | und | 33
8.2 | Union dreseer 4" transicion PEAD-PVC | und | 3
8.3 | Union dreseer 6" transicion PEAD-PVC | und | 2
8.4 | Union dreseer 8" transicion PEAD-PVC | und | 3
8.5 | Tapa rectangular antifraude EPM de 35x50 cms fundición dúctil o nodular, con nombre de empresa | und | 3172
8.6 | Brida loca HD d= 2" | und | 480
8.7 | Brida loca HD d= 3" | und | 138
8.8 | Brida loca HD d= 4" | und | 16
8.9 | Brida loca HD d= 6" | und | 2
8.1 | Brida loca HD d= 8" | und | 16
8.11 | Válvula de compuerta elástica vástago no ascendente bridada d = 2" | und | 240
8.12 | Válvula de compuerta elástica vástago no ascendente bridada d = 3" | und | 69
8.13 | Válvula de compuerta elástica vástago no ascendente bridada d = 4" | und | 8
8.14 | Válvula de compuerta elástica vástago no ascendente bridada d = 6" | und | 1
8.15 | Válvula de compuerta elástica vástago no ascendente bridada d = 8" | und | 8
8.16 | Hidrante Ø 3¨ tipo milan incluye válvula en HD extremo liso y demas accesorios para su instalación | und | 27
9 | SUMINISTRO, INSTALACION Y PUESTA EN MARCHA DE MACROMEDIDORES ELECTROMAGNETICOS INCLUYE : TORNILLERIA, EMPAQUES Y ACCESORIOS COMPLEMENTARIOS
9.1 | Suministro, transporte e instalación de un medidor de flujo electromagnético de electrónica compacta de 12" DN300, cuerpo bridado. Incluye los siguientes elementos: - Suministro, transporte e instalacion de tuberia en acero al carbono 12" DN300, con todos los accesorios (curvas, union flexible, soldadura, bridas en acero tropicalizadas, tornilleria, empaque) que sean necesarios para los equipos a instalar según planos adjuntos. - Suministro, transporte e instalación de válvula Mariposa bridada, PN10, de doble excentricidad, eje seco, bridas perforadas ANSI B16.5 clase 150. diámetro nominal de 12" DN300. - Suministro, trasporte e instalación de actuador eléctrico trifásico, para válvula mariposa 12" DN300. - Suministro, transporte e instalación válvula ventosa de triple efecto, PN10, bridas según ANSI B16.5 clase 150 de 2" DN050. - Suministro, transporte e instalación de transmisor de presión para medición de nivel de tanque elevado. Instalado en tuberia de drenaje, debe incluir manómetro y flauta de conexión en acero inoxidable | und | 2
9.2 | Suministro e instalación de tablero de control tipo intemperie en acero inoxidable para los macromedidores de 12" en el tanque La Lucila, incluye los siguientes elementos: - Tablero inoxidable calibre 12 y 14 tipo intemperie IP 55, con cerradura para seguridad, (Nota todo accesorio que se instale debe mantener la protección del tablero) - Sumnistro e instalación de PLC compacto con un equipo base de 14 entradas digitales incluyendo 4 entradas rápidas a 100 kHz, 10 salidas a transistor, incluyendo 2 salidas rápidas a 100 kHz y 2 entradas análogas de 0-10V de 10 bits, Tensión de alimentación: 24 vdc, Temperatura de operación: de -10 a + 55°C para instalación horizontal, Instalación: Montaje en riel DIN o atornillado sobre una base. Batería de Lithio con no menos de 4 años de vida. Humedad relativa: del 10…95 % (no condensante), Grado de protección: IP 20, Resistencia a las vibraciones: en riel DIN 3gn (8.4…150 Hz), 3.5 mm (5..8,4 Hz). Resistencia mecánica a los golpes (15 gn) a 11 ms, Debe contar con un reloj de tiempo real (RTC). Deberá estar dotado con un interruptor físico para ser conmutado entre los modos Run/Stop. - Suministro e instalación de fuente de 24 VDC, Tensión de entrada nominal AC: 100 a 240 VAC o mayor que lo incluya, Tensión de entrada nominal DC: 90 a 350 VDC o mayor que lo incluya, Frecuencia de operación: 45 a 65 HZ, Consumo de corriente sin carga: 1,2 A, Puenteo en falla de red: Igual o superior a 30ms, Fusible de entrada: 5 A y 10A, Tipo de protección: Contra sobretensiones transitorias, Circuito de protección: Definido por el fabricante - Suministro e instalación de UPS Características de salida (Alimentación por la red), Tensión nominal de salida: 24 VDC +/- 1%, Margen ajustable de tensión de salida: 18 VDC a 30VDC, Corriente de salida: 5 A, Corriente de salida con sobre carga: 7,5 A, rendimiento: igual o superior 95%, Características de salida (alimentación por baterías), Tensión nominal de salida: 24VDC +/- 1%, Margen ajustable de tensión de salida: 18 VDC a 27VDC, Corriente de salida: 5 A Corriente de salida con sobre carga: 7,5 A | und | 1
Suministro e instalación de pantalla HMI de 5.7'' a color táctil de 320 x 240 pixeles con alimentación entre 18 y 30 Vdc y su consumo de corriente no deberá exceder los 500 mA, Deberá soportar los protocolos Modbus TCP estándar, protocolos de Siemens (Simatic), Rockwell Automation (Allen-Bradley), protocolos de Mitsubishi entre otros. Deberá contar con las interfaces físicas: • Ethernet RJ45, interface: IEEE 802.3 • Ethernet RJ45, interface: 10BASE-T/100BASE-TX • USB 2.0 puerto mini B USB • USB 2.0 puerto USB tipo A • COM2 link serial RJ45, interface: RS485, tasa de trasmisión de: 187.5 kbps compatible con la interfaz MPI de siemens. • COM2 link serial RJ45, interface: RS485,, tasa de trasmisión de : 2400...115200 bps • COM1 link serial SUB-D 9, interface: RS232C, , tasa de trasmisión de: 2400...115200 bps Deberá ser apta para operar a una temperatura de entre 0 y 55 °C. El panel frontal deberá ofrecer un grado de protección IP 65. - Suminitro e instalación de otros elementos y accesorios secundarios para la integración de los sistemas al interior del tablero tales como borneras, relés de interposición, optoacopladores, protecciones análogas de 4 a 20 mA, Bornera de desconexión tipo cuchilla con porta fusible, Protecciones seriales RS485, Interruptores automáticos termomagnéticos para AC y DC, Limitadores de tensión, Monitoreo de la temperatura interna (celda de control), Control de temperatura interna, Control de la humedad relativa, Calefacción de la envolvente, Iluminación interna, Cableado y marcación entre otros
9.3 | Suministro, transporte e instalacion de las obras de control y potencia desde el tablero tipo intemperie hasta los instrumentos de medición de caudal, actuador eléctrico de la válvula y transmisores de presión, para el correcto funcionamiento de los equipos y de las instalaciones electricas de la estación, incluye las siguientes actividades: - Suministro excavación instalación y aseguramiento de tubería de PVC conduit de 2" desde el tablero tipo intemperie hasta el macromedidor tubería PVC - Suministro excavación instalación y aseguramiento de tubería de PVC conduit de 2" desde el tablero tipo intemperie hasta el macromedidor tubería hierro dúctil - Suministro instalación y aseguramiento de tubería metálica EMT de 2" expuestas para el macromedidor tubería PVC - Suministro e instalación de cableado para la instrumentación (LT, PIT, FIT) cable instrumentación calibre 12x16, 4x16, incluye accesorios Ceno, borneras, dos cajas de conexión en acero inoxidable para la conexion del motor y la otra para la conexion de la instrumentacion, conectores, terminales de cobre, encintada y demás elementos necesarios para su correcta instalación, considerar 20 m para el transmisor de presión y macromedidor desde el tablero tipo intemperie hasta los instrumentos de tuberia PVC - Suministro e instalación de cableado para la instrumentación (LT, PIT, FIT) cable instrumentación calibre 12x16, 4x16, incluye accesorios Ceno, borneras, dos cajas de conexión en acero inoxidable para la conexion del motor y la otra para la conexion de la instrumentacion, conectores, terminales de cobre, encintada y demás elementos necesarios para su correcta instalación, considerar 30 m para el transmisor de presión y macromedidor desde el tablero tipo intemperie hasta los instrumentos de tubería hierro ductil - Suministro e instalación de cableado para el actuador eléctrico de las válvula para tubería de PVC en AWG 3 x 18 - Suministro e instalación de cableado para el actuador eléctrico de las válvula para tubería de hierro dúctil en cable encauchetado AWG 3 x 18 | und | 1
9.4 | Suministro e instalación de enlace de comunicaciones para los macromedidores de 12" en el Tanque La Lucila, incluye las siguientes actividades: - Suministro e instalación de antenas de radio 5GHZ CAMBIUM NETWORK ePMP 3Mbps 3KM para ser ubicadas sobre el tanque la Lucila y sobre el tanque Casanova - Suministro e instalación de Rack cerrado tipo intemperie - Suministro e instalación de cable SSTP intemperie CAT 5E - Suministro e instalación de Swich Dlink DGS 1210-28 - Suministro e instalación de UPS 1kVA 100 in-110 out - Suministro en instalación de POE - Suministro e instalación de supresor de picos ETHERNET (600SSD) | und | 1
9.5 | Suministro e instalación y puesta en funcionamiento del sistema eléctrico para el tanque la Lucila del municipio de Turbo, incluye las siguientes actividades | und | 1
Suministro, transporte e instalación de transformador monofásico 7620/240/120 V de 25 kVA instalado en poste. Incluye protocolo de pruebas, trámites para puesta en funcionamiento, pago de revisión del mismo en EPM.
Suministro e instalación de vestida de protecciones de transformador de media tensión para montaje de transformador monofásico según la norma epm RA3-026. Incluye pararrayo, caja primaria, 1 fusibles tipo 5 K, herrajes y accesorios para su adecuado funcionamiento según norma.
Suministro e instalación de viento convencional. Incluye accesorios y elementos para su adecuado funcionamiento (varilla, guardacabos, cable súper gx, bloque anclaje, arandela y aislador), según norma RA6-001
Suministro, transporte, instalacion y puesta en servicio de red de alimentación monofásica a 7,62 kV en el sistema de cable cubierto calibre 1/0 AWG, sistema compacto (cable ecológico), incluye todos los elementos necesarios de acuerdo con las normas de EPM, longitud aproximada 45 m, desde poste de llegada de la línea hasta el poste del trasformador de 25 kVA.
Suministro e instalación de gabinete de medida y protección tipo intemperie para instalar en pedestal. Incluye elementos de fijación
Suministro e instalación de poste en concreto de 12 m 750 kg para montaje de antena con pararrayos tipo punta Franklin según normas EPM. Incluye obra civil, pintura botada de escombros y todo lo necesario para su correcta instalación.
Suministro e instalación de poste en concreto de 12 m 510 kg para montaje de antena con pararrayos tipo punta Franklin según normas EPM. Incluye obra civil, pintura botada de escombros y todo lo necesario para su correcta instalación.
Suministro e instalación de bajante en tubería metálica galvanizada de 2", para acometida eléctrica. Incluye accesorios y elementos de fijación (capacete, cinta band-it, hebillas y marcación )
Suministro de tramites de legalización de la instalación, tramites de pruebas del transformador de 25 KVA, ante el operador de red EPM, por un ingeniero electricista especializado con matricula profesional. Incluye todas las comunicaciones escritas y verbales, solicitudes, visitas, reuniones con la interventoría de epm e incluye la certificación plena de conformidad con el organismo certificador del RETIE.
Suministro e instalación de acometida eléctrica en 3Nº 1/0 +1Nº 2 AWG-CU-THHN incluye capacete, conectores, terminales de cobre, encintada y demás elementos necesarios para su correcta instalación.
Suministro e instalación de malla de puesta a tierra en cable 1/0 con 3 varillas coperweld 5/8" x 2,40, disposición triangular de 5 m de longitud en cada lado, soldaduras exotérmicas de 150 gr, según diseño realizado EPM . Incluye colas descarga en cable desnudo Nº 1/0 AWG de cerramientos, descarga de tableros y equipos, puertas, protocolo de medidas de resistividad del terreno y resistencia de puesta a tierra, realizadas con telurometro normalizado, caja de inspección 30x30 y acople a descarga de red trifásica y sistema de apantallamiento.
Suministro e instalación de acometida de iluminación eléctrica en 3Nº 12 THHN incluye conectores, terminales de cobre, encintada y demás elementos necesarios para su correcta instalación.
Suministro e instalación y puesta en servicio de lámpara de alumbrado público EPM kit sodio luz blanca MH 150 con brazo y con base de fotocelda 220 V . Iluminación exterior incluye fotocelda, conexión y demás accesorios necesarios para su correcta instalación.
suministro, transporte, instalacion y puesta en servicio de red secundaria en trenza triplex calibre 1/0 AWG, incluye todos los elementos necesarios de acuerdo con las normas de EPM, longitud aproximada 130 m, desde el poste del trasformador de 25 kVA hasta luminaria tipo alumbrado público.
Presentación de proyecto de redes externas e internas ante Epm. Incluye todos los tramites necesarios para la aprobación del proyecto.
9.6 | Suministro, transporte e instalacion de un medidor de flujo electromagnetico de electronica compacta de 16" DN400, cuerpo bridado incluye las siguientes actividades: | und | 1
Suministro, transporte e instalacion de tuberia tuberia en acero al carbono 16" DN400, debe incluir todos los accesorios(curvas, union flexible, soldadura, bridas en acero tropicalizadas, tornilleria, empaque) que sean necesarios para los equipos a instalar según planos adjuntos.
Suministro, transporte e instalacion de un medidor de flujo electromagnetico de electronica compacta de 16" DN400, cuerpo bridado.
Sunistro, transporte e instalacion de válvula Mariposa bridada, PN10, de doble excentricidad, eje seco, bridas perforadas ANSI B16.5 clase150. diametro nominal de 16" DN400.
Suministro, trasporte e instalacion de actuador electrico trifasico, para valvula mariposa 16" DN400.
Suministro, transporte e intalacion válvula ventosa de triple efecto, PN10, bridas según ANSI B16.5 clase 150 de 2" DN050.
Integracion al sistema de control actual del tanque. Debe incluir protecciones, borneras, marcacion, cableado en tablero y modificacion del programa Unitypro con las nuevas variables
Suministro, transporte e instalacion de las obras de control y potencia desde el cuarto de contro hasta los instrumentos de medición de caudal y actuador eléctrico de la válvula.
10 | VARIOS
10.1 | Construcción de cajas en concreto reforzado de 210 kg/cm2, Acero de refuerzo Fy = 420 Mpa, 60000psi (todo diametro), incluye desagües, soportes para los macromedidores, barandas en tubería galvanizada de 2" | und | 2
10.2 | Suministro, transporte y construcción de caja de medidor de 1/2" en concreto de 21 Mpa (210Kg/cm2) de 35x50 cm, espesor de 0,05 m, incluye instalación de la tapa metálica. | und | 3172
10.3 | Construccion de caja para Válvula (Incluye: Ladrillo macizo de 10x20x40, Tubería Sanitaria a Ø6", Adaptador de Limpieza a Ø6", concreto para marco y tapa) según Norma EPM esquema 1, especificación 707, | und | 326
10.4 | S.T.C. de cinta señalización redes de acueducto | m | 41315
10.5 | S.T.C. de Concreto f`c=21Mpa para apoyo de accesorios | m3 | 9
10.6 | Suministro, transporte, figuración y colocación de Acero de refuerzo de Fy = 420 Mpa, 60000psi, para andenes en concreto. | Kg | 1466.6
10.7 | Suministro e Instalación de geotextil No tejido por cada 100 m2, para la protección del lleno en la zanja | m2 | 136
11 | PAVIMENTO
11.1 | Corte, demolición, retiro y botada de pavimento asfáltico. | m3 | 12.9
11.2 | Corte, demolición, retiro y botada de pavimento rígido. | m3 | 499.6
11.3 | Suministro, transporte y Colocación de concreto para la reconstrucción de pavimentos rígidos con módulo de rotura igual o superior a 28MPa , para parcheo de zanjas y apiques. | m3 | 499.6
11.4 | Suministro, transporte, colocación y compactación de pavimento asfáltico, para parcheo de zanjas y apiques (incluye riego de liga) | m3 | 12.9
12 | GEOREFERENCIACION |  |  |  | 0
12.1 | Refererenciación de redes por elemento | und | 1101 |  | 0
TOTAL COSTO DIRECTO OBRA CIVIL:
Administración:
Imprevistos:
Utilidad:
IVA SOBRE LA UTILIDAD (19%):
SUBTOTAL PROPUESTA ECONÓMICA OBRA CIVIL:
FORMATO PROPUESTA ECONÓMICA SUMINISTROS
ÍTEM | DESCRIPCIÓN | UNIDAD | CANTIDAD TOTAL | VALOR UNITARIO | VALOR TOTAL
SUMINISTRO
12 | Suministro de tubería de PEAD para Acueducto PE 100 PN 10 en los siguientes diámetros nominales:
12.1 | Tubería PEAD Øint. 55,4mm, (63mm) | m | 15002
12.2 | Tuberia PEAD PN10, Øint. 79,2mm, (90mm) | m | 20898
12.3 | Tuberia PEAD PN10, Øint. 96,8 mm, (110mm) | m | 4938
12.4 | Tuberia PEAD PN10, Øint. 141,2 mm, (160mm) | m | 159
12.5 | Tuberia PEAD PN10, Øint. 176,2mm, (200mm) | m | 2349
12.6 | Tee PEAD PN10, d= 63x63 Termofusión | und | 60
12.7 | Tee PEAD PN10, d= 90x90 Termofusión | und | 220
12.8 | Tee PEAD PN10, d=110x110 Termofusión | und | 10
12.9 | Tee PEAD PN10, d=160x160mm Termofusión | und | 2
12.1 | Tee PEAD PN10, d=200x200mmTermofusión | und | 9
12.11 | Tee PEAD PN10, d=110x90x110mm Termofusión | und | 59
12.12 | Tee PEAD PN10 d=110x63x110mm Termofusión | und | 12
12.13 | Tee PEAD PN10, d= 90x63x90 Termofusión | und | 50
12.14 | Codo PEAD PN10, d= 63mmx90° Termofusión | und | 180
12.15 | Codo PEAD PN10, d= 90mmx90° Termofusión | und | 10
12.16 | Codo PEAD PN10, d= 110mmx90° Termofusión | und | 24
12.17 | Tapon PEAD PN10, d= 90mm Termofusión | und | 34
12.18 | Tee PEAD PN10, d= 200x90x200 Termofusión | und | 18
12.19 | Reduccion PEAD PN10 de 110mm a 90mm Termofusión | und | 8
12.2 | Reduccion PEAD PN10 de 160mm a 90mm Termofusión | und | 1
12.21 | Reduccion PEAD PN10 de 200mm a 110mm Termofusión | und | 3
12.22 | Reduccion PEAD PN10 de 200mm a 160mm Termofusión | und | 3
12.23 | Portabrida PEAD PN10, d= 63mm | und | 480
12.24 | Portabrida PEAD PN10, d= 90mm | und | 138
12.25 | Portabrida PEAD PN10, d= 110mm | und | 16
12.26 | Portabrida PEAD PN10, d= 160mm | und | 2
12.27 | Portabrida PEAD PN10, d= 200mm | und | 18
13 | SUMINISTRO DE TUBERÍA Y ACCESORIO PARA ACOMETIDA PEAD PN 10
13.1 | Tubería polietileno PN 10 d=20 mm, 140 PSI x 150 metros | m | 23805
13.2 | Tubería polietileno PN 10 d=25 mm, 140 PSI x 150 metros | m | 230
13.3 | Silleta socket PN 10, agua de 63 mm con salida 20 mm | und | 1963
13.4 | Silleta socket PN 10, agua de 63 mm con salida 25 mm | und | 10
13.5 | Silleta socket PN 10, agua de 90mm con salida 20 mm | und | 2725
13.6 | Silleta socket PN 10, agua de 90mm con salida 25 mm | und | 30
13.7 | Silleta socket PN 10,agua de 110mm con salida 20 mm | und | 331
13.8 | Adaptador polietileno hembra 1/2" 20 mm | und | 2480
13.9 | Adaptador polietileno macho 1/2" 20 mm | und | 2480
13.1 | Adaptador polietileno hembra o macho 25mm | und | 30
13.11 | Union rapida polietileno 1/2" 20 mm PEAD | und | 1320
13.12 | Registro corte antifraude 20mm o 25 mm | und | 3172
13.14 | Registro contención pvc 1/2" liso | und | 3172
13.15 | Unión lisa pvc 1/2" presión | und | 4739
13.16 | Codo liso pvc 1/2"X90° presión | und | 4647
TOTAL COSTO DIRECTO SUMINISTRO:
Administración:
SUBTOTAL PROPUESTA ECONÓMICA SUMINISTRO:
TOTAL PROPUESTA ECONÓMICA ESTIMADO (OBRA CIVIL + SUMINISTRO):
#REF! | #REF! |  |  |  | #REF!
1 | DEMOLICIÓN |  |  |  | 0
#REF! | #REF! |  |  |  | #REF!
3 | Suministro, transporte y colocación (S.T.C.) de Lleno y compactación de material de préstamo o de excavación para zanjas y apiques, incluye compactación manual o mecánica con equipo compactador, realizado con capas horizontales con espesor no > 0,2m |  |  |  | 0
4 | DISPOSICIÓN DE MATERIALES SOBRANTES |  |  |  | 0
5 | RECONSTRUCCIÓN DE ANDENES EN CONCRETO, CON Y SIN ESCALAS, ARENÓN O VITRIFICADO. |  |  |  | 0
6 | TRANSPORTE Y COLOCACIÓN DE TUBERÍA Y ACCESORIOS PARA ACUEDUCTO PEAD |  |  |  | 0
7 | TRANSPORTE Y COLOCACIÓN DE ACCESORIO PARA ACOMETIDAS |  |  |  | 0
7.9 | Adaptador polietileno hembra o macho 25mm |  |  |  | 0
7.12 | S.T.C. de Medidor para acometida de acueducto de 15 mm (1/2”), de diametro, chorro único, transmision mecanica, clase metrológica C. ó su equivalente en version 2007 de la norma (Qp: 2,5 m3/h), incluye la instalación de las pitorras para la correcta conexión a la intradomiciliar y niple |  |  |  | 0
7.15 | Codo liso pvc 1/2"X90° presión |  |  |  | #REF!
10.3 | Construccion de caja para Válvula (Incluye: Ladrillo macizo de 10x20x40, Tubería Sanitaria a Ø6", Adaptador de Limpieza a Ø6", concreto para marco y tapa) según Norma EPM esquema 1, especificación 707, |  |  |  | 0
10.5 | S.T.C. de Concreto f`c=21Mpa para apoyo de accesorios |  |  |  | 0
#REF! | #REF! |  |  |  | #REF!
11 | PAVIMENTO |  |  |  | 0
#REF! | #REF! |  |  |  | #REF!
#REF! | #REF! |  |  |  | #REF!
#REF! | #REF! |  |  |  | #REF!
#REF! | #REF! |  |  |  | #REF!
#REF! | #REF! |  |  |  | #REF!
#REF! | #REF! |  |  |  | #REF!
#REF!
| Longitud de tubería |  | #REF! |  | #REF!
| Acometidas |  | #REF! |  | #REF!
0
|  | MO NO CALIF |  | 20% | 0
|  | MO CALIF |  | 5% | 0
#REF!
|  | SUMINISTROS |  | 65% | 0
|  | HERR |  | 10% | 0
|  | INTERVENTORÍA |  |  | #REF!
#REF!
4439
#REF!
17200
#REF!
|  | Red | Acometida | Pesos
|  | 17 | 22 | 0
18 | meses | 0.94444 | 1.2222 | 0
4 | semanas/mes | 0.23611 | 0.30556 | 0
3 | frentes | 0.078704 | 0.10185 | 0
5 | dias | 0.015741 | 0.02037 | 0
|  | Red | Acometida | Pesos
|  | 17 | 22 | 0
20 | meses | 0.85 | 1.1 | 0
4 | semanas/mes | 0.2125 | 0.275 | 0
3 | frentes | 0.070833 | 0.091667 | 0
5 | dias | 0.014167 | 0.018333 | 0
|  | Red | Acometida | Pesos
|  | 17 | 22 | 0
24 | meses | 0.70833 | 0.91667 | 0
4 | semanas/mes | 0.17708 | 0.22917 | 0
3 | frentes | 0.059028 | 0.076389 | 0
5 | dias | 0.011806 | 0.015278 | 0

## AU (hidden)
AGUAS DE URABÁ S.A. E.S.P.
OPTIMIZACIÓN Y EXTENSIÓN DE REDES DE DISTRIBUCIÓN SECUNDARIAS DE ACUEDUCTO, MUNICIPIO DE TURBO, ANTIOQUIA
.
[5 empty] | VR. TOTAL |  | 0
[5 empty] | PLAZO EN DIAS: |  | 270 dias calentario
Código | Nombre | Und | Cant | Durac. | Valor | Porcentaje | Subtotal | Código
1 | ADMINISTRACIÓN |  |  |  |  | #DIV/0! |  | 1
1.1 | Costos del proceso de contratación | [6 empty] | 1.1
1.1.1 | Valor del pliego | Und |  | 1 | 500000 | #DIV/0! | 0 | 1.1.1
1.1.2 | Valor garantía seriedad propuesta | Und | 1 | 1 | 210000 | #DIV/0! | 210000 | 1.1.2
1.1.3 | Ingeniero - Preparación propuesta | Und | 1 | 1 | 150000 | #DIV/0! | 150000 | 1.1.3
1.2 | Costos legalización-Garantía Única | [6 empty] | 1.2
1.2.1 | Amparo de anticipo+Intereses | Und |  |  | 0 | #DIV/0! | 0 | 1.2.1
1.2.2 | Amparo de cumplimiento | Und | 1 | 1 | 0 | #DIV/0! | 0 | 1.2.2
1.2.3 | Amparo de pago de salarios y prestac. | Und | 1 | 1 | 0 | #DIV/0! | 0 | 1.2.3
1.2.4 | Amparo de estabilidad de la obra | Und | 1 | 1 | 0 | #DIV/0! | 0 | 1.2.4
1.2.5 | Calidad y correcto funcionamiento | Und | 1 | 1 | 0 | #DIV/0! | 0 | 1.2.5
1.2.6 | Otros amparos | Und |  |  | 0 | #DIV/0! | 0 | 1.3
1.3 | Garatía de responsabilidad Civil Ex | Und | 1 | 1 | 200000 | #DIV/0! | 200000 | 1.4
| Poliz de seguro de vida colectivo | Und | 1 | 1 | 800000 | #DIV/0! | 800000 | 1.4.1
1.4 | Impuestos | [6 empty] | 1.4.2
1.4.1 | Impuesto de Industria y Comercio | Und | 1 | 1 | 0 | #DIV/0! | 0 | 1.4.3
1.4.2 | Impuesto de renta | Und |  |  |  | #DIV/0! | 0 | 1.5
1.4.3 | Impuesto del 4x1000 | Und | 1 | 1 | 0 | #DIV/0! | 0 | 1.5.1
1.4.4 | Contribucion especial | Und | 1 | 1 |  | #DIV/0! | 0 | 1.5.2
1.4.5 | Permiso de rotura de vias | Und |  | 1 | 42000 | #DIV/0! | 0
1.5 | Personal de Admón. del Contrato
1.5.1 | Director de Obra | Día | 1 | 270 | 283333.3333 | #DIV/0! | 76500000
1.5.2 | Ingeniero residente | Día | 1 | 270 | 170000 | #DIV/0! | 45900000
1.5.3 | Almacenista | Día | 1 | 270 | 39074.7267 | #DIV/0! | 10550176.2 | 1.5.7
1.5.4 | Celador | Día | 1 | 270 | 56666.6667 | #DIV/0! | 15300000 | 1.5.8
1.5.5 | Encargado de la obra | Día | 1 | 270 | 90666.6667 | #DIV/0! | 24480000 | 1.5.9
1.5.6 | Secretaria | Día | 1 | 270 | 39069.06 | #DIV/0! | 10548646.2 | 1.5.10
1.5.7 | Mensajero | Día | 1 | 270 | 39069.06 | #DIV/0! | 10548646.2 | 1.6
1.5.9 | Gestor social | Día | 1 | 270 | 102000 | #DIV/0! | 27540000 | 1.6.2
1.5.10 | Gestor ambiental | Día | 1 | 270 | 102000 | #DIV/0! | 27540000 | 1.6.3
1.5.11 | Topógrafo y comision | Día | 1 | 270 | 481666.6667 | #DIV/0! | 130050000 | 1.6.4
1.5.12 | Soldador | Día |  |  |  | #DIV/0! | 0 | 1.6.5
1.6 | Otros gastos | [6 empty] | 1.6.6
1.6.1 | Arriendo y servicios públicos | Mes | 1 | 9 | 1000000 | #DIV/0! | 9000000 | 1.6.7
1.6.2 | Ensayos de Laboratorio | Mes | 1000 | 9 | 65656 | #DIV/0! | 590904000 | 1.6.8
1.6.3 | Bodegas ó almacenes | Mes | 1 | 9 | 800000 | #DIV/0! | 7200000 | 2
1.6.4 | Transporte del personal de admón. | Mes | 1 | 9 | 300000 | #DIV/0! | 2700000 | 2.1
1.6.5 | Gastos de papelería y permisos | Mes | 1 | 9 | 150000 | #DIV/0! | 1350000 | 3
1.6.6 | Dotación del personal | Mes | 24 | 9 | 105000 | #DIV/0! | 22680000 | 3.1
1.6.7 | Otros costos de admón. (calidad) | Mes | 1 | 9 | 400000 | #DIV/0! | 3600000 | 4
1.6.8 | Medio de comunicacion | Mes | 2 | 9 | 100000 | #DIV/0! | 1800000 | 4.1
2 | IMPREVISTOS |  |  |  |  | 4% |  | 4.3
2.1 | Imprevisto (diferentes a fza.mayor) | Gl | 1 | 1 | 0 | 4% | 0 | 4.4
3 | UTILIDADES |  |  |  |  | 7% |  | 4.5
3.1 | Utilidades del contratista | Gl | 1 | 1 | 0 | 7% | 0 | 4.6
4 | IMPACTO COMUNITARIO |  |  |  |  | #DIV/0! |  | 4.7
4.1 | Encargado IC | Día |  |  | 85000 | #DIV/0! | 0
4.2 | Ayudante limpieza | Día | 1 | 270 | 39069.06 | #DIV/0! | 10548646.2
4.3 | Fotocopias | Mes | 1 | 9 | 60000 | #DIV/0! | 540000
4.4 | Cámara Digital | Mes | 2 | 9 | 400000 | #DIV/0! | 7200000
4.5 | Uniformes encargado IC | Mes |  |  | 105000 | #DIV/0! | 0
4.6 | Valla informativa 6 x 3m | Mes | 1 | 9 | 2000000 | #DIV/0! | 18000000
4.7 | Plásticos para protección de materiales y otros | Mes | 4 | 9 | 150000 | #DIV/0! | 5400000
4.8 | Lonas y carpas | Mes | 4 | 9 | 150000 | #DIV/0! | 5400000
4.9 | Escobas, recogedores y otros | Mes | 1 | 9 | 40000 | #DIV/0! | 360000
4.10 | Salud Ocupacional (Tapabocas, protectores auditivos, guantes, monogafas) | Mes | 1 | 9 | 800000 | #DIV/0! | 7200000
4.11 | Botiquines y Camillas rígidas para campamento y frentes de trabajo | Mes | 2 | 9 | 150000 | #DIV/0! | 2700000
4.12 | Señalización | Mes | 2 | 9 | 350000 | #DIV/0! | 6300000
| TOTAL A.U. |  |  |  |  | #DIV/0!

## APUS (hidden)
[10 empty] | vr | Factor Prest | Vr total
AGUAS REGIONALES EPM S.A. E.S.P. | [8 empty] | Día Ayudante | 22981.8 | 1.76 | 40447.968
OPTIMIZACIÓN Y EXTENSIÓN DE REDES DE DISTRIBUCIÓN SECUNDARIAS DE ACUEDUCTO, MUNICIPIO DE TURBO, ANTIOQUIA | [8 empty] | Día oficial | 40000 | 1.76 | 70400
ANÁLISIS DE PRECIOS UNITARIOS
CÓDIGO ÍTEM | DESCRIPCIÓN |  |  |  |  | UNIDAD
1.1 | Demolición Andenes sin escalas, en cualquier material (simples o reforzado), espesor entre 7 y 10 cm |  |  |  |  | m2
1. MATERIALES
Descripción |  | Unidad | Precio unit. | Cantidad | Desp. | Vr. Parcial
0
0
[5 empty] | Sub - Total | 0
2. EQUIPOS
Descripción |  | Unidad | Tarifa | $/km | Rendimiento | Vr. Parcial
Herramienta menor |  | Global |  |  |  | 182.0159
Compresor 170 lb.Inc.mart. y mang. |  | h | 60000 |  | 9.5 | 6315.7895
Volqueta |  | h | 50000 |  | 0.09 | 4500
Pulidora manual Hilit |  | dia | 10345 |  | 0.375 | 3879.375
[5 empty] | Sub - Total | 14877.1803
3. MANO DE OBRA
Descripción |  | Jornal | Prest | Jornal Total | Rendimiento | Vr Parcial
Ayudante |  | 22981.8 | 1.76 | 40447.968 | 0.09 | 3640.3171
[5 empty] | Sub - Total | 3640.3171
4. TRANSPORTE
Descripción |  | Unidad | $/Km | Tarifa | Rendimiento | Vr Parcial
[5 empty] | Sub - Total | 0
[5 empty] | TOTAL COSTO DIRECTO | 18517 | 16747 | 1770
CÓDIGO ÍTEM | DESCRIPCIÓN |  |  |  |  | UNIDAD
1.2 | Demolición piso baldosa o grano |  |  |  |  | m2
1. MATERIALES
Descripción |  | Unidad | Precio unit. | Cantidad | Desp. | Vr. Parcial
0
0
[5 empty] | Sub - Total | 0
2. EQUIPOS
Descripción |  | Unidad | Tarifa | $/km | Rendimiento | Vr. Parcial
Herramienta menor |  | Global |  |  |  | 202.2398 | TALADRO ROTOPERCUTOR HILTI TE -2
Taladro rotopercursor Hiliti Te.56 |  | h | 60000 |  | 10 | 6000 | TALADRO ROTOPERCUTOR HILTI TE-56
Volqueta |  | h | 26210 |  | 10 | 2621
Pulidora manual Hilit |  | dia | 10345 |  | 0.375 | 3879.375
[5 empty] | Sub - Total | 12702.6148
3. MANO DE OBRA
Descripción |  | Jornal | Prest | Jornal Total | Rendimiento | Vr Parcial
Ayudante |  | 22981.8 | 1.76 | 40447.968 | 10 | 4044.7968
[5 empty] | Sub - Total | 4044.7968
4. TRANSPORTE
Descripción |  | Unidad | $/Km | Tarifa | Rendimiento | Vr Parcial
[5 empty] | Sub - Total | 0
[5 empty] | TOTAL COSTO DIRECTO | 16747 | 16747 | 0
CÓDIGO ÍTEM | DESCRIPCIÓN |  |  |  |  | UNIDAD
1.3 | Demolición de cordones |  |  |  |  | m
1. MATERIALES
Descripción |  | Unidad | Precio unit. | Cantidad | Rendimiento | Vr. Parcial
Martillo HILTI 1500 |  | h | 65000 | 1 | 20 | 3250
Volqueta - Hora |  | h | 60000 | 1 | 20 | 3000
0
[5 empty] | Sub - Total | 6250
2. EQUIPOS
Descripción |  | Unidad | Tarifa | $/km | Rendimiento | Vr. Parcial
Herramienta menor |  | Global |  |  |  | 202.2398
[5 empty] | Sub - Total | 202.2398
3. MANO DE OBRA
Descripción |  | Jornal | Prest | Jornal Total | Rendimiento | Vr Parcial
Ayudante |  | 45963.6 | 1.76 | 80895.936 | 20 | 4044.7968
[5 empty] | Sub - Total | 4044.7968
4. TRANSPORTE
Descripción |  | Unidad | $/Km | Tarifa | Rendimiento | Vr Parcial
[5 empty] | Sub - Total | 0
[5 empty] | TOTAL COSTO DIRECTO | 10497
CÓDIGO ÍTEM | DESCRIPCIÓN |  |  |  |  | UNIDAD
1.4 | Demolicion de cunetas en concreto |  |  |  |  | m
1. MATERIALES
Descripción |  | Unidad | Precio unit. | Cantidad | Rendimiento | Vr. Parcial
Martillo HILTI 1500 |  | h | 65000 | 1 | 15 | 4333.3333
Volqueta - Hora |  | h | 60000 | 1 | 15 | 4000
[5 empty] | Sub - Total | 8333.3333
2. EQUIPOS
Descripción |  | Unidad | Tarifa | $/km | Rendimiento | Vr. Parcial
Herramienta menor |  | Global |  |  |  | 202.2398
[5 empty] | Sub - Total | 202.2398
3. MANO DE OBRA
Descripción |  | Jornal | Prest | Jornal Total | Rendimiento | Vr Parcial
Oficial |  |  | 1.76 | 0 | 20 | 0
Ayudante |  | 45963.6 | 1.76 | 80895.936 | 20 | 4044.7968
[5 empty] | Sub - Total | 4044.7968
4. TRANSPORTE
Descripción |  | Unidad | $/Km | Tarifa | Rendimiento | Vr Parcial
[5 empty] | Sub - Total | 0
[5 empty] | TOTAL COSTO DIRECTO | 12580
CÓDIGO ÍTEM | DESCRIPCIÓN |  |  |  |  | UNIDAD
2.2 | Excavación manual material común de 0 - 2m |  |  |  |  | m3
1. MATERIALES
Descripción |  | Unidad | Precio unit. | Cantidad | Desp. | Vr. Parcial
0
0
[5 empty] | Sub - Total | 0
2. EQUIPOS
Descripción |  | Unidad | Tarifa | $/km | Rendimiento | Vr. Parcial
Herramienta menor |  | Global |  |  |  | 224.7109
Retroexcavadora |  | h | 127600 |  | 9 | 14177.7778
[5 empty] | Sub - Total | 14402.4887
3. MANO DE OBRA
Descripción |  | Jornal | Prest | Jornal Total | Rendimiento | Vr Parcial
Ayudante |  | 22981.8 | 1.76 | 40447.968 | 9 | 4494.2187
[5 empty] | Sub - Total | 4494.2187
4. TRANSPORTE
Descripción |  | Unidad | $/Km | Tarifa | Rendimiento | Vr Parcial
[5 empty] | Sub - Total | 0
[5 empty] | TOTAL COSTO DIRECTO | 18897
CÓDIGO ÍTEM | DESCRIPCIÓN |  |  |  |  | UNIDAD
2.3 | Excavación en roca a cualquier profundidad y humedad por método no explosivo o con material no explosivo tipo cras o similar |  |  |  |  | m3
1. MATERIALES
Descripción |  | Unidad | Precio unit. | Cantidad | Desp. | Vr. Parcial
Cemento expansivo o CRAS - Toxement |  | Kg | 20706 | 9 |  | 186354
0
[5 empty] | Sub - Total | 186354
2. EQUIPOS
Descripción |  | Unidad | Tarifa | Cantidad | Rendimiento | Vr. Parcial
Herramienta menor |  | Global |  |  |  | 252.7998
Compresor 170 lb.Inc.mart. y mang. |  | h | 58000 | 1 |  | 58000
Retroexcav. Ford 755 |  | h | 127600 | 0.1 |  | 12760
[5 empty] | Sub - Total | 71012.7998
3. MANO DE OBRA
Descripción |  | Jornal | Prest | Jornal Total | Rendimiento | Vr Parcial
Ayudante |  | 22981.8 | 1.76 | 40447.968 | 0.125 | 5055.996
[5 empty] | Sub - Total | 5055.996
4. TRANSPORTE
Descripción |  | Unidad | $/Km | Tarifa | Rendimiento | Vr Parcial
Transporte personal y equipo |  | h |  | 23295.584 | 0.1 | 2329.5584
[5 empty] | Sub - Total | 2329.5584
[5 empty] | TOTAL COSTO DIRECTO | 264752
CÓDIGO ÍTEM | DESCRIPCIÓN |  |  |  |  | UNIDAD
3.1 | Lleno y apisonado de zanjas y apiques con material seleccionado de la excavación. |  |  |  |  | m3
1. MATERIALES
Descripción |  | Unidad | Precio unit. | Cantidad | Desp. | Vr. Parcial
0
0
[5 empty] | Sub - Total | 0
2. EQUIPOS
Descripción |  | Unidad | Tarifa | $/km | Rendimiento | Vr. Parcial
Herramienta menor |  | Global |  |  |  | 269.6531
Retroexcavadora |  | h | 127600 |  | 15 | 8506.6667
Canguro |  | h | 7500 |  | 15 | 500
[5 empty] | Sub - Total | 9276.3198
3. MANO DE OBRA
Descripción |  | Jornal | Prest | Jornal Total | Rendimiento | Vr Parcial
Ayudantes |  | 45963.6 | 1.76 | 80895.936 | 15 | 5393.0624
[5 empty] | Sub - Total | 5393.0624
4. TRANSPORTE
Descripción |  | Unidad | $/Km | Tarifa | Rendimiento | Vr Parcial
[5 empty] | Sub - Total | 0
[5 empty] | TOTAL COSTO DIRECTO | 14669
CÓDIGO ÍTEM | DESCRIPCIÓN |  |  |  |  | UNIDAD
3.2 | Lleno y apisonado de zanjas y apiques con material de préstamo (incluye compactación) |  |  |  |  | m3
1. MATERIALES
Descripción |  | Unidad | Precio unit. | Cantidad | Desp. | Vr. Parcial
Material crudo de río |  | m3 | 20000 | 1.2 |  | 24000
0
[5 empty] | Sub - Total | 24000
2. EQUIPOS
Descripción |  | Unidad | Tarifa | $/km | Rendimiento | Vr. Parcial
Herramienta menor |  | Global |  |  |  | 63.2
Retroexcavadora |  | h | 127600 |  | 0.12 | 15312
Canguro |  | h | 7540.145 |  | 0.8 | 6032.116
[5 empty] | Sub - Total | 21407.3159
3. MANO DE OBRA
Descripción |  | Jornal | Prest | Jornal Total | Rendimiento | Vr Parcial
2 Ayudantes |  | 45963.6 | 1.76 | 80895.936 | 0.015625 | 1263.999
[5 empty] | Sub - Total | 1263.999
4. TRANSPORTE
Descripción |  | Unidad | $/Km | cantidad | Rendimiento | Vr Parcial
Transporte en volqueta |  | m3 | 27000 | 1.3 | 0.113 | 3966.3
[5 empty] | Sub - Total | 3966.3
[5 empty] | TOTAL COSTO DIRECTO | 50638
CÓDIGO ÍTEM | DESCRIPCIÓN |  |  |  |  | UNIDAD
3.3 | Lleno y apisonado de zanjas y apiques con arenilla para protección de tubería (incluye compactación) |  |  |  |  | m3
1. MATERIALES
Descripción |  | Unidad | Precio unit. | Cantidad | Desp. | Vr. Parcial
Material crudo de río |  | m3 | 12000 | 1.15 |  | 13800
0
[5 empty] | Sub - Total | 13800
2. EQUIPOS
Descripción |  | Unidad | Tarifa | $/km | Rendimiento | Vr. Parcial
Herramienta menor |  | Global |  |  |  | 808.9594
retroexcavadora |  | h | 127600 |  | 0.2 | 25520
Canguro |  | h | 7460 |  | 0.5 | 3730
[5 empty] | Sub - Total | 30058.9594
3. MANO DE OBRA
Descripción |  | Jornal | Prest | Jornal Total | Rendimiento | Vr Parcial
2Ayudante |  | 45963.6 | 1.76 | 80895.936 | 0.2 | 16179.1872
[5 empty] | Sub - Total | 16179.1872
4. TRANSPORTE
Descripción |  | Unidad | $/Km | Cantidad | Rendimiento | Vr Parcial
Transporte volqueta/m3 |  | m3 | 36957.1429 | 1.3 | 0.12 | 5765.3143
[5 empty] | Sub - Total | 5765.3143
[5 empty] | TOTAL COSTO DIRECTO | 65803 | 65805
CÓDIGO ÍTEM | DESCRIPCIÓN
3.5 | Lleno y apisonado de zanjas y apiques con subbase granular |  |  |  |  | m3
1. MATERIALES
Descripción |  | Unidad | Precio unit. | Cantidad | Desp. | Vr. Parcial
Material de prestamo sub-base granular |  | m3 | 60000 | 1.25 |  | 75000
0
0
[5 empty] | Sub - Total | 75000
2. EQUIPOS
Descripción |  | Unidad | Tarifa | $/km | Rendimiento | Vr. Parcial
Herramienta menor |  | Global |  |  |  | 244.1816
Retroexcavadora |  | h | 127600 |  | 0.125 | 15950
Canguro |  | día | 58000 |  | 0.125 | 7250
[5 empty] | Sub - Total | 23444.1816
3. MANO DE OBRA
Descripción |  | Jornal | Prest | Jornal Total | Rendimiento | Vr Parcial
Ayudante |  | 68945.4 | 1.7 | 117207.18 | 0.041667 | 4883.6325
[5 empty] | Sub - Total | 4883.6325
4. TRANSPORTE
Descripción |  | Unidad | $/Km | Tarifa | Rendimiento | Vr Parcial
Transporte volqueta/m3 |  | m3 |  | 20000 | 1 | 20000
[5 empty] | Sub - Total | 20000
[5 empty] | TOTAL COSTO DIRECTO | 123328
CÓDIGO ÍTEM | DESCRIPCIÓN
3.6 | S.T.C. de lleno con Triturado |  |  |  |  | m3
1. MATERIALES
Descripción |  | Unidad | Precio unit. | Cantidad | Desp. | Vr. Parcial
Triturado para protección de tubería |  | m3 | 36000 | 1.1 |  | 39600
0
0
[5 empty] | Sub - Total | 39600
2. EQUIPOS
Descripción |  | Unidad | Tarifa | $/km | Rendimiento | Vr. Parcial
Herramienta menor |  | Global |  |  |  | 84.6496
Bobcat |  | h | 55000 |  | 0.13 | 7150
Canguro |  | día | 60000 |  | 0.13 | 7800
[5 empty] | Sub - Total | 15034.6496
3. MANO DE OBRA
Descripción |  | Jornal | Prest | Jornal Total | Rendimiento | Vr Parcial
Ayudante |  | 22981.8 | 1.7 | 39069.06 | 0.043333 | 1692.9926
[5 empty] | Sub - Total | 1692.9926
4. TRANSPORTE
Descripción |  | Unidad | $/Km | Tarifa | Rendimiento | Vr Parcial
Transporte volqueta/m3 |  | m3 |  | 20833.3333 | 1 | 20833.3333
[5 empty] | Sub - Total | 20833.3333
[5 empty] | TOTAL COSTO DIRECTO | 77161
CÓDIGO ÍTEM | DESCRIPCIÓN
3.4 | Lleno y apisonado de zanjas y apiques con base granular |  |  |  |  | m3
1. MATERIALES
Descripción |  | Unidad | Precio unit. | Cantidad | Desp. | Vr. Parcial
Material de prestamo base granular |  | m3 | 80000 | 1.25 |  | 100000
0
0
[5 empty] | Sub - Total | 100000
2. EQUIPOS
Descripción |  | Unidad | Tarifa | $/km | Rendimiento | Vr. Parcial
Herramienta menor |  | Global |  |  |  | 0
Retroexcavadora |  | h | 127600 |  | 0.125 | 15950
Canguro |  | día | 58000 |  | 0.125 | 7250
[5 empty] | Sub - Total | 23200
3. MANO DE OBRA
Descripción |  | Jornal | Prest | Jornal Total | Rendimiento | Vr Parcial
Ayudante |  | 0 | 1.7 | 0 | 0.041667 | 0
[5 empty] | Sub - Total | 0
4. TRANSPORTE
Descripción |  | Unidad | $/Km | Tarifa | Rendimiento | Vr Parcial
Transporte volqueta/m3 |  | m3 |  | 20000 | 1 | 20000
[5 empty] | Sub - Total | 20000
[5 empty] | TOTAL COSTO DIRECTO | 143200
CÓDIGO ÍTEM | DESCRIPCIÓN |  |  |  |  | UNIDAD
4.1 | Cargue con maquinaria, retiro y disposición final de material sobrante a 4 Km |  |  |  |  | m3
1. MATERIALES
Descripción |  | Unidad | Precio unit. | Cantidad | Desp. | Vr. Parcial
0
0
[5 empty] | Sub - Total | 0
2. EQUIPOS
Descripción |  | Unidad | Tarifa | $/km | Rendimiento | Vr. Parcial
Herramienta menor |  | Global |  |  |  | 101.1199
Retroexcavadora |  | h | 127600 |  | 20 | 6380
[5 empty] | Sub - Total | 6481.1199
3. MANO DE OBRA
Descripción |  | Jornal | Prest | Jornal Total | Rendimiento | Vr Parcial
Ayudante |  | 22981.8 | 1.76 | 40447.968 | 20 | 2022.3984
[5 empty] | Sub - Total | 2022.3984
4. TRANSPORTE
Descripción |  | Unidad | $/Km | Tarifa | Rendimiento | Vr Parcial
Transporte volqueta m3 |  | m3 |  | 10285.7143 | 1 | 10285.7143
[5 empty] | Sub - Total | 10285.7143
[5 empty] | TOTAL COSTO DIRECTO | 18789
CÓDIGO ÍTEM | DESCRIPCIÓN |  |  |  |  | UNIDAD
5.1 | Reconstrucción de andenes en concreto f'c = 3000PSI, e = 0,10m |  |  |  |  | m2
1. MATERIALES
Descripción |  | Unidad | Precio unit. | Cantidad | Desp. | Vr. Parcial
concreto 21 Mpa |  | m3 | 409572.8 | 0.15 | 0.05% | 64507.716
0
0
[5 empty] | Sub - Total | 64507.716
2. EQUIPOS
Descripción |  | Unidad | Tarifa | $/km | Rendimiento | Vr. Parcial
Herramienta menor |  | Global |  |  |  | 166.272
Formaleta en madera |  | m | 15000 |  | 3 | 5000
[5 empty] | Sub - Total | 5166.272
3. MANO DE OBRA
Descripción |  | Jornal | Prest | Jornal Total | Rendimiento | Vr Parcial
oficial |  | 40000 | 1.76 | 70400 | 0.03 | 2112
1 Ayudante |  | 22981.8 | 1.76 | 40447.968 | 0.03 | 1213.439
[5 empty] | Sub - Total | 3325.439
4. TRANSPORTE
Descripción |  | Unidad | $/Km | Tarifa | Rendimiento | Vr Parcial
[5 empty] | Sub - Total | 0
[5 empty] | TOTAL COSTO DIRECTO | 72999
CÓDIGO ÍTEM | DESCRIPCIÓN |  |  |  |  | UNIDAD
5.2 | Reconstrucción de andenes en granito, arenón o vitrificado. |  |  |  |  | m2
1. MATERIALES
Descripción |  | Unidad | Precio unit. | Cantidad | Desp. | Vr. Parcial
Concreto 3000psi |  | m3 | 409572.8 | 0.04 | 5% | 17202.0576
arenon o vitrificado |  | m2 | 50000 | 1 |  | 50000
0
[5 empty] | Sub - Total | 67202.0576
2. EQUIPOS
Descripción |  | Unidad | Tarifa | $/km | Rendimiento | Vr. Parcial
Herramienta menor |  | Global |  |  |  | 1662.7195
Formaleta en madera (3 usos) |  | m | 15000 |  | 0.3 | 4500
[5 empty] | Sub - Total | 6162.7195
3. MANO DE OBRA
Descripción |  | Jornal | Prest | Jornal Total | Rendimiento | Vr Parcial
oficial |  | 40000 | 1.76 | 70400 | 0.3 | 21120
Ayudante |  | 22981.8 | 1.76 | 40447.968 | 0.3 | 12134.3904
[5 empty] | Sub - Total | 33254.3904
4. TRANSPORTE
Descripción |  | Unidad | $/Km | Tarifa | Rendimiento | Vr Parcial
[5 empty] | Sub - Total | 0
[5 empty] | TOTAL COSTO DIRECTO | 106619
CODIGO ITEM | DESCRIPCION |  |  |  |  | UNIDAD
5.3 | Construcción o reconstrucción de cordón en concreto, vaciado o prefabricado de 3 caras. (Ver esquemas 1,2 y 3 NEGC 402). |  |  |  |  | m
1. MATERIALES
Descripción |  | Unidad | Precio unit. | Cantidad | Desp. | Vr. Parcial
Cordon prefabricado 1*0,35*0,15m |  | und | 25520 | 1 |  | 25520
[5 empty] | Sub - Total | 25520
2. EQUIPOS
Descripción |  | Unidad | Tarifa | Cantidad | Rendimiento | Vr. Parcial
Herramienta menor |  | Global |  |  |  | 554.2398
Formaleta | [5 empty] | 0
0
[5 empty] | Sub - Total | 554.2398
3. MANO DE OBRA
Descripción |  | Jornal | Prest | Jornal Total | Rendimiento | Vr Parcial
Ayudante |  | 22981.8 | 1.76 | 40447.968 | 0.1 | 4044.7968
Oficial |  | 40000 | 1.76 | 70400 | 0.1 | 7040
[5 empty] | Sub - Total | 11084.7968
4. TRANSPORTE
Descripción |  | Unidad | $/Km | Tarifa | Rendimiento | Vr Parcial
Cordon prefabricado |  | Unidad | 1 | 1000 | 1 | 1000
[5 empty] | Sub - Total | 1000
[5 empty] | TOTAL COSTO DIRECTO | 37159
CODIGO ITEM | DESCRIPCION |  |  |  |  | UNIDAD
5.4 | Reconstruccion de cuneta en concreto de 3000 psi, espesor 0,1 m de espesor. Incluye excavación y lleno con material seleccionado de 0,2 m de espesor. |  |  |  |  | m
1. MATERIALES
Descripción |  | Undad | Precio unit. | Cantidad | Desp | Vr. Parcial
Concreto 1:2:3: en Obra |  | m3 | 396373 | 0.075 | 0.05 | 31214.3737
Material sub base |  | m3 | 60000 | 0.132 | 0.4 | 10296
Retroexcavadora |  | m3 | 127600 | 0.198 | 8 | 3158.1
[5 empty] | Sub - Total | 44668.4737
2. EQUIPOS
Descripción |  | Tipo | Tarifa | Cantidad | Rendimiento | Vr. Parcial
Herramienta menor |  | Global |  |  |  | 1389.0539
Formaleta |  | Madera | 15000 | 1 | 2 | 7500
0
[5 empty] | Sub - Total | 8889.0539
3. MANO DE OBRA
Descripción |  | Jornal | Prest | Jornal Total | Rendimiento | Vr Parcial
Ayudante |  | 68945.4 | 1.7 | 117207.18 | 0.15 | 17581.077
Oficial |  | 40000 | 1.7 | 68000 | 0.15 | 10200
[5 empty] | Sub - Total | 27781.077
4. TRANSPORTE
Descripción |  | Unidad | $/Km | Tarifa | Rendimiento | Vr Parcial
0
[5 empty] | Sub - Total | 0
[5 empty] | TOTAL COSTO DIRECTO | 81339
CÓDIGO ÍTEM | DESCRIPCIÓN |  |  |  |  | UNIDAD
5.5 | Retiro y colocación de adoquines |  |  |  |  | m2
1. MATERIALES
Descripción |  | Unidad | Precio unit. | Cantidad | Desp. | Vr. Parcial
Arena para concreto |  | m3 | 67600 | 0.07 |  | 4968.6
Arena de revoque |  | m3 | 85000 | 0.01 |  | 850
0
0
0
[5 empty] | Sub - Total | 5818.6
2. EQUIPOS
Descripción |  | Unidad | Tarifa | $/km | Rendimiento | Vr. Parcial
Herramienta menor |  | Global |  |  |  | 1512.9594
Vibrocompactador tipo placa |  | Día | 45000 |  | 8 | 5625
[5 empty] | Sub - Total | 7137.9594
3. MANO DE OBRA
Descripción |  | Jornal | Prest | Jornal Total | Rendimiento | Vr Parcial
oficial |  | 40000 | 1.76 | 70400 | 5 | 14080
Ayudante |  | 45963.6 | 1.76 | 80895.936 | 5 | 16179.1872
[5 empty] | Sub - Total | 30259.1872
4. TRANSPORTE
Descripción |  | Unidad | $/Km | Tarifa | Rendimiento | Vr Parcial
Transporte interno |  |  | 1 | 2000 | 0.5 | 1000
[5 empty] | Sub - Total | 1000
[5 empty] | TOTAL COSTO DIRECTO | 43216
CODIGO ITEM | DESCRIPCION |  |  |  |  | UNIDAD
6.1 | Tubería de polietileno para acueducto PE 100 PN 10, Øint. 55.4 mm, (63 mm). |  |  |  |  | m
1. MATERIALES
Descripción |  | Unidad | Precio unit. | Cantidad | Desp. | Vr. Parcial
0
0
0
0
0
[5 empty] | Sub - Total | 0
2. EQUIPOS
Descripción |  | Unidad | Tarifa | $/km | Rendimiento | Vr. Parcial
Herramienta menor |  | Global |  |  |  | 55.424
Equipo de termofusion electrico con operario y planta elect |  | 1 | 450000 |  | 60 | 7500
[5 empty] | Sub - Total | 7555.424
3. MANO DE OBRA
Descripción |  | Jornal | Prest | Jornal Total | Rendimiento | Vr Parcial
Ayudante |  | 22981.8 | 1.76 | 40447.968 | 0.01 | 404.4797
Oficial |  | 40000 | 1.76 | 70400 | 0.01 | 704
[5 empty] | Sub - Total | 1108.4797
4. TRANSPORTE
Descripción |  | Unidad | $/Km | Tarifa | Rendimiento | Vr Parcial
Acarreo interno |  | m | 1 | 1000 | 0.5 | 500
[5 empty] | Sub - Total | 500
[5 empty] | TOTAL COSTO DIRECTO | 9164
CODIGO ITEM | DESCRIPCION |  |  |  |  | UNIDAD
6.2 | Tubería de polietileno para acueducto PE 100 PN 10, Øint. 79.2 mm, (90 mm). |  |  |  |  | m
1. MATERIALES
Descripción |  | Unidad | Precio unit. | Cantidad | Desp. | Vr. Parcial
0
0
0
0
0
[5 empty] | Sub - Total | 0
2. EQUIPOS
Descripción |  | Unidad | Tarifa | $/km | Rendimiento | Vr. Parcial
Herramienta menor |  | Global |  |  |  | 110.848
Equipo de termofusion electrico con operario y planta elect |  | 1 | 450000 |  | 50 | 9000
[5 empty] | Sub - Total | 9110.848
3. MANO DE OBRA
Descripción |  | Jornal | Prest | Jornal Total | Rendimiento | Vr Parcial
Ayudante |  | 22981.8 | 1.76 | 40447.968 | 0.02 | 808.9594
Oficial |  | 40000 | 1.76 | 70400 | 0.02 | 1408
[5 empty] | Sub - Total | 2216.9594
4. TRANSPORTE
Descripción |  | Unidad | $/Km | Tarifa | Rendimiento | Vr Parcial
Acarreo interno |  | m | 1 | 2000 | 0.5 | 1000
[5 empty] | Sub - Total | 1000
[5 empty] | TOTAL COSTO DIRECTO | 12328
CODIGO ITEM | DESCRIPCION |  |  |  |  | UNIDAD
6.3 | Tubería de polietileno para acueducto PE 100 PN 10, Øint. 96.8 mm, (110 mm). |  |  |  |  | m
1. MATERIALES
Descripción |  | Unidad | Precio unit. | Cantidad | Desp. | Vr. Parcial
0
0
0
0
[5 empty] | Sub - Total | 0
2. EQUIPOS
Descripción |  | Unidad | Tarifa | $/km | Rendimiento | Vr. Parcial
Herramienta menor |  | Global |  |  |  | 138.56
Equipo de termofusion electrico con operario y planta elect |  | 1 | 450000 |  | 40 | 11250
[5 empty] | Sub - Total | 11388.56
3. MANO DE OBRA
Descripción |  | Jornal | Prest | Jornal Total | Rendimiento | Vr Parcial
Ayudante |  | 22981.8 | 1.76 | 40447.968 | 0.025 | 1011.1992
Oficial |  | 40000 | 1.76 | 70400 | 0.025 | 1760
[5 empty] | Sub - Total | 2771.1992
4. TRANSPORTE
Descripción |  | Unidad | $/Km | Tarifa | Rendimiento | Vr Parcial
Acarreo interno |  | m | 1 | 3000 | 1 | 3000
[5 empty] | Sub - Total | 3000
[5 empty] | TOTAL COSTO DIRECTO | 17160
CODIGO ITEM | DESCRIPCION |  |  |  |  | UNIDAD
6.4 | Tubería de polietileno para acueducto PE 100 PN 10, Øint. 141.2 mm, (160 mm). |  |  |  |  | m
1. MATERIALES
Descripción |  | Unidad | Precio unit. | Cantidad | Desp. | Vr. Parcial
0
0
0
0
0
[5 empty] | Sub - Total | 0
2. EQUIPOS
Descripción |  | Unidad | Tarifa | $/km | Rendimiento | Vr. Parcial
Herramienta menor |  | Global |  |  |  | 443.3919
Equipo de termofusion electrico con operario y planta elect |  | 1 | 450000 |  | 40 | 11250
[5 empty] | Sub - Total | 11693.3919
3. MANO DE OBRA
Descripción |  | Jornal | Prest | Jornal Total | Rendimiento | Vr Parcial
Ayudante |  | 22981.8 | 1.76 | 40447.968 | 0.08 | 3235.8374
Oficial |  | 40000 | 1.76 | 70400 | 0.08 | 5632
[5 empty] | Sub - Total | 8867.8374
4. TRANSPORTE
Descripción |  | Unidad | $/Km | Tarifa | Rendimiento | Vr Parcial
Acarreo interno |  | m | 1 | 3000 | 1 | 3000
[5 empty] | Sub - Total | 3000
[5 empty] | TOTAL COSTO DIRECTO | 23561
CODIGO ITEM | DESCRIPCION |  |  |  |  | UNIDAD
6.5 | Tubería de polietileno para acueducto PE 100 PN 10, Øint. 176,2 mm, (200 mm). |  |  |  |  | m
1. MATERIALES
Descripción |  | Unidad | Precio unit. | Cantidad | Desp. | Vr. Parcial
0
0
0
0
0
[5 empty] | Sub - Total | 0
2. EQUIPOS
Descripción |  | Unidad | Tarifa | $/km | Rendimiento | Vr. Parcial
Herramienta menor |  | Global |  |  |  | 443.3919
Equipo de termofusion electrico con operario y planta elect |  | 1 | 450000 |  | 25 | 18000
[5 empty] | Sub - Total | 18443.3919
3. MANO DE OBRA
Descripción |  | Jornal | Prest | Jornal Total | Rendimiento | Vr Parcial
Ayudante |  | 22981.8 | 1.76 | 40447.968 | 0.08 | 3235.8374
Oficial |  | 40000 | 1.76 | 70400 | 0.08 | 5632
[5 empty] | Sub - Total | 8867.8374
4. TRANSPORTE
Descripción |  | Unidad | $/Km | Tarifa | Rendimiento | Vr Parcial
Acarreo interno |  | m | 1 | 3000 | 1 | 3000
[5 empty] | Sub - Total | 3000
[5 empty] | TOTAL COSTO DIRECTO | 30311
CODIGO ITEM | DESCRIPCION |  |  |  |  | UNIDAD
6.6 | Tee PEAD PN10 d= 63x63 Termofusion |  |  |  |  | und
1. MATERIALES
Descripción |  | Unidad | Precio unit. | Cantidad | Desp. | Vr. Parcial
0
0
0
0
[5 empty] | Sub - Total | 0
2. EQUIPOS
Descripción |  | Unidad | Tarifa | $/km | Rendimiento | Vr. Parcial
Herramienta menor |  | Global |  |  |  | 692.7998
Equipo de termofusion electrico con operario y planta elect |  | dia | 450000 |  | 30 | 15000
[5 empty] | Sub - Total | 15692.7998
3. MANO DE OBRA
Descripción |  | Jornal | Prest | Jornal Total | Rendimiento | Vr Parcial
Ayudante |  | 22981.8 | 1.76 | 40447.968 | 0.125 | 5055.996
Oficial |  | 40000 | 1.76 | 70400 | 0.125 | 8800
[5 empty] | Sub - Total | 13855.996
4. TRANSPORTE
Descripción |  | Unidad | $/Km | Tarifa | Rendimiento | Vr Parcial
Acarreo interno |  | und |  | 68000 | 0.033333 | 2266.6667
[5 empty] | Sub - Total | 2266.6667
[5 empty] | TOTAL COSTO DIRECTO | 31815
CODIGO ITEM | DESCRIPCION |  |  |  |  | UNIDAD
6.7 | Tee PEAD PN10 d= 90x90 Termofusion |  |  |  |  | und
1. MATERIALES
Descripción |  | Unidad | Precio unit. | Cantidad | Desp. | Vr. Parcial
0
0
0
0
[5 empty] | Sub - Total | 0
2. EQUIPOS
Descripción |  | Unidad | Tarifa | $/km | Rendimiento | Vr. Parcial
Herramienta menor |  | Global |  |  |  | 692.7998
Equipo de termofusion electrico con operario y planta elect |  | dia | 450000 |  | 30 | 15000
[5 empty] | Sub - Total | 15692.7998
3. MANO DE OBRA
Descripción |  | Jornal | Prest | Jornal Total | Rendimiento | Vr Parcial
Ayudante |  | 22981.8 | 1.76 | 40447.968 | 0.125 | 5055.996
Oficial |  | 40000 | 1.76 | 70400 | 0.125 | 8800
[5 empty] | Sub - Total | 13855.996
4. TRANSPORTE
Descripción |  | Unidad | $/Km | Tarifa | Rendimiento | Vr Parcial
Acarreo interno |  | und |  | 68000 | 0.033333 | 2266.6667
[5 empty] | Sub - Total | 2266.6667
[5 empty] | TOTAL COSTO DIRECTO | 31815
CODIGO ITEM | DESCRIPCION |  |  |  |  | UNIDAD
6.8 | Tee PEAD PN10 d=110x110 Termofusion |  |  |  |  | und
1. MATERIALES
Descripción |  | Unidad | Precio unit. | Cantidad | Desp. | Vr. Parcial
0
0
0
0
[5 empty] | Sub - Total | 0
2. EQUIPOS
Descripción |  | Unidad | Tarifa | $/km | Rendimiento | Vr. Parcial
Herramienta menor |  | Global |  |  |  | 791.7712
Equipo de termofusion electrico con operario y planta elect |  | dia | 450000 |  | 30 | 15000
[5 empty] | Sub - Total | 15791.7712
3. MANO DE OBRA
Descripción |  | Jornal | Prest | Jornal Total | Rendimiento | Vr Parcial
Ayudante |  | 22981.8 | 1.76 | 40447.968 | 0.14286 | 5778.2811
Oficial |  | 40000 | 1.76 | 70400 | 0.14286 | 10057.1429
[5 empty] | Sub - Total | 15835.424
4. TRANSPORTE
Descripción |  | Unidad | $/Km | Tarifa | Rendimiento | Vr Parcial
Acarreo interno |  | und |  | 68000 | 0.033333 | 2266.6667
[5 empty] | Sub - Total | 2266.6667
[5 empty] | TOTAL COSTO DIRECTO | 33894
CODIGO ITEM | DESCRIPCION |  |  |  |  | UNIDAD
6.9 | Tee PEAD PN10 d=160x160mm Termofusion |  |  |  |  | und
1. MATERIALES
Descripción |  | Unidad | Precio unit. | Cantidad | Desp. | Vr. Parcial
0
0
0
0
[5 empty] | Sub - Total | 0
2. EQUIPOS
Descripción |  | Unidad | Tarifa | $/km | Rendimiento | Vr. Parcial
Herramienta menor |  | Global |  |  |  | 1108.4797
Equipo de termofusion electrico con operario y planta elect |  | dia | 450000 |  | 30 | 15000
[5 empty] | Sub - Total | 16108.4797
3. MANO DE OBRA
Descripción |  | Jornal | Prest | Jornal Total | Rendimiento | Vr Parcial
Ayudante |  | 22981.8 | 1.76 | 40447.968 | 0.2 | 8089.5936
Oficial |  | 40000 | 1.76 | 70400 | 0.2 | 14080
[5 empty] | Sub - Total | 22169.5936
4. TRANSPORTE
Descripción |  | Unidad | $/Km | Tarifa | Rendimiento | Vr Parcial
Acarreo interno |  | und |  | 68000 | 0.033333 | 2266.6667
[5 empty] | Sub - Total | 2266.6667
[5 empty] | TOTAL COSTO DIRECTO | 40545
CODIGO ITEM | DESCRIPCION |  |  |  |  | UNIDAD
6.1 | Tee PEAD PN10 d=200x200mmTermofusion |  |  |  |  | und
1. MATERIALES
Descripción |  | Unidad | Precio unit. | Cantidad | Desp. | Vr. Parcial
0
0
0
0
[5 empty] | Sub - Total | 0
2. EQUIPOS
Descripción |  | Unidad | Tarifa | $/km | Rendimiento | Vr. Parcial
Herramienta menor |  | Global |  |  |  | 1108.4797
Equipo de termofusion electrico con operario y planta elect |  | dia | 450000 |  | 30 | 15000
[5 empty] | Sub - Total | 16108.4797
3. MANO DE OBRA
Descripción |  | Jornal | Prest | Jornal Total | Rendimiento | Vr Parcial
Ayudante |  | 22981.8 | 1.76 | 40447.968 | 0.2 | 8089.5936
Oficial |  | 40000 | 1.76 | 70400 | 0.2 | 14080
[5 empty] | Sub - Total | 22169.5936
4. TRANSPORTE
Descripción |  | Unidad | $/Km | Tarifa | Rendimiento | Vr Parcial
Acarreo interno |  | und |  | 68000 | 0.033333 | 2266.6667
[5 empty] | Sub - Total | 2266.6667
[5 empty] | TOTAL COSTO DIRECTO | 40545
CODIGO ITEM | DESCRIPCION |  |  |  |  | UNIDAD
6.11 | Tee PEAD PN10 d=110x90x110mm Termofusion |  |  |  |  | 59
1. MATERIALES
Descripción |  | Unidad | Precio unit. | Cantidad | Desp. | Vr. Parcial
0
0
0
0
[5 empty] | Sub - Total | 0
2. EQUIPOS
Descripción |  | Unidad | Tarifa | $/km | Rendimiento | Vr. Parcial
Herramienta menor |  | Global |  |  |  | 791.7712
Equipo de termofusion electrico con operario y planta elect |  | dia | 450000 |  | 30 | 15000
[5 empty] | Sub - Total | 15791.7712
3. MANO DE OBRA
Descripción |  | Jornal | Prest | Jornal Total | Rendimiento | Vr Parcial
Ayudante |  | 22981.8 | 1.76 | 40447.968 | 0.14286 | 5778.2811
Oficial |  | 40000 | 1.76 | 70400 | 0.14286 | 10057.1429
[5 empty] | Sub - Total | 15835.424
4. TRANSPORTE
Descripción |  | Unidad | $/Km | Tarifa | Rendimiento | Vr Parcial
Acarreo interno |  | und |  | 68000 | 0.033333 | 2266.6667
[5 empty] | Sub - Total | 2266.6667
[5 empty] | TOTAL COSTO DIRECTO | 33894
CODIGO ITEM | DESCRIPCION |  |  |  |  | UNIDAD
6.12 | Tee PEAD PN10 d=110x63x110mm Termofusion |  |  |  |  | und
1. MATERIALES
Descripción |  | Unidad | Precio unit. | Cantidad | Desp. | Vr. Parcial
0
0
0
0
[5 empty] | Sub - Total | 0
2. EQUIPOS
Descripción |  | Unidad | Tarifa | $/km | Rendimiento | Vr. Parcial
Herramienta menor |  | Global |  |  |  | 791.7712
Equipo de termofusion electrico con operario y planta elect |  | dia | 450000 |  | 30 | 15000
[5 empty] | Sub - Total | 15791.7712
3. MANO DE OBRA
Descripción |  | Jornal | Prest | Jornal Total | Rendimiento | Vr Parcial
Ayudante |  | 22981.8 | 1.76 | 40447.968 | 0.14286 | 5778.2811
Oficial |  | 40000 | 1.76 | 70400 | 0.14286 | 10057.1429
[5 empty] | Sub - Total | 15835.424
4. TRANSPORTE
Descripción |  | Unidad | $/Km | Tarifa | Rendimiento | Vr Parcial
Acarreo interno |  | und |  | 68000 | 0.033333 | 2266.6667
[5 empty] | Sub - Total | 2266.6667
[5 empty] | TOTAL COSTO DIRECTO | 33894
CODIGO ITEM | DESCRIPCION |  |  |  |  | UNIDAD
6.13 | Tee PEAD PN10 d= 90x63x90 Termofusion |  |  |  |  | und
1. MATERIALES
Descripción |  | Unidad | Precio unit. | Cantidad | Desp. | Vr. Parcial
|  |  |  | 1 | 0% | 0
0
0
0
0
[5 empty] | Sub - Total | 0
2. EQUIPOS
Descripción |  | Unidad | Tarifa | $/km | Rendimiento | Vr. Parcial
Herramienta menor |  | Global |  |  |  | 692.7998
Equipo de termofusion electrico con operario y planta elect |  | 1 | 450000 |  | 30 | 15000
[5 empty] | Sub - Total | 15692.7998
3. MANO DE OBRA
Descripción |  | Jornal | Prest | Jornal Total | Rendimiento | Vr Parcial
Ayudante |  | 22981.8 | 1.76 | 40447.968 | 0.125 | 5055.996
Oficial |  | 40000 | 1.76 | 70400 | 0.125 | 8800
[5 empty] | Sub - Total | 13855.996
4. TRANSPORTE
Descripción |  | Unidad | $/Km | Tarifa | Rendimiento | Vr Parcial
Acarreo interno |  | und |  | 68000 | 0.033333 | 2266.6667
[5 empty] | Sub - Total | 2266.6667
[5 empty] | TOTAL COSTO DIRECTO | 31815
CODIGO ITEM | DESCRIPCION |  |  |  |  | UNIDAD
6.14 | Codo PEAD PN10 d= 63mmx90° Termofusion |  |  |  |  | und
1. MATERIALES
Descripción |  | Unidad | Precio unit. | Cantidad | Desp. | Vr. Parcial
|  |  |  | 1 | 0% | 0
0
0
0
0
[5 empty] | Sub - Total | 0
2. EQUIPOS
Descripción |  | Unidad | Tarifa | $/km | Rendimiento | Vr. Parcial
Herramienta menor |  | Global |  |  |  | 692.7998
Equipo de termofusion electrico con operario y planta elect |  | 1 | 450000 |  | 60 | 7500
[5 empty] | Sub - Total | 8192.7998
3. MANO DE OBRA
Descripción |  | Jornal | Prest | Jornal Total | Rendimiento | Vr Parcial
Ayudante |  | 22981.8 | 1.76 | 40447.968 | 0.125 | 5055.996
Oficial |  | 40000 | 1.76 | 70400 | 0.125 | 8800
[5 empty] | Sub - Total | 13855.996
4. TRANSPORTE
Descripción |  | Unidad | $/Km | Tarifa | Rendimiento | Vr Parcial
Acarreo interno |  | und |  | 68000 | 0.125 | 8500
[5 empty] | Sub - Total | 8500
[5 empty] | TOTAL COSTO DIRECTO | 30549
CODIGO ITEM | DESCRIPCION |  |  |  |  | UNIDAD
6.15 | Codo PEAD PN10 d= 90mmx90° Termofusion |  |  |  |  | und
1. MATERIALES
Descripción |  | Unidad | Precio unit. | Cantidad | Desp. | Vr. Parcial
|  |  |  | 1 | 0% | 0
0
0
0
0
[5 empty] | Sub - Total | 0
2. EQUIPOS
Descripción |  | Unidad | Tarifa | $/km | Rendimiento | Vr. Parcial
Herramienta menor |  | Global |  |  |  | 692.7998
Equipo de termofusion electrico con operario y planta elect |  | 1 | 450000 |  | 60 | 7500
[5 empty] | Sub - Total | 8192.7998
3. MANO DE OBRA
Descripción |  | Jornal | Prest | Jornal Total | Rendimiento | Vr Parcial
Ayudante |  | 22981.8 | 1.76 | 40447.968 | 0.125 | 5055.996
Oficial |  | 40000 | 1.76 | 70400 | 0.125 | 8800
[5 empty] | Sub - Total | 13855.996
4. TRANSPORTE
Descripción |  | Unidad | $/Km | Tarifa | Rendimiento | Vr Parcial
Acarreo interno |  | und |  | 68000 | 0.125 | 8500
[5 empty] | Sub - Total | 8500
[5 empty] | TOTAL COSTO DIRECTO | 30549
CODIGO ITEM | DESCRIPCION |  |  |  |  | UNIDAD
6.16 | Codo PEAD PN10 d= 110mmx90° Termofusion |  |  |  |  | und
1. MATERIALES
Descripción |  | Unidad | Precio unit. | Cantidad | Desp. | Vr. Parcial
0
0
0
0
[5 empty] | Sub - Total | 0
2. EQUIPOS
Descripción |  | Unidad | Tarifa | $/km | Rendimiento | Vr. Parcial
Herramienta menor |  | Global |  |  |  | 692.7998
Equipo de termofusion electrico con operario y planta elect |  | dia | 450000 |  | 60 | 7500
[5 empty] | Sub - Total | 8192.7998
3. MANO DE OBRA
Descripción |  | Jornal | Prest | Jornal Total | Rendimiento | Vr Parcial
Ayudante |  | 22981.8 | 1.76 | 40447.968 | 0.125 | 5055.996
Oficial |  | 40000 | 1.76 | 70400 | 0.125 | 8800
[5 empty] | Sub - Total | 13855.996
4. TRANSPORTE
Descripción |  | Unidad | $/Km | Tarifa | Rendimiento | Vr Parcial
Acarreo interno |  | und |  | 68000 | 0.125 | 8500
[5 empty] | Sub - Total | 8500
[5 empty] | TOTAL COSTO DIRECTO | 30549
CODIGO ITEM | DESCRIPCION |  |  |  |  | UNIDAD
6.17 | Tapon PEAD PN10 d= 90mm Termofusion |  |  |  |  | und
1. MATERIALES
Descripción |  | Unidad | Precio unit. | Cantidad | Desp. | Vr. Parcial
0
0
0
0
[5 empty] | Sub - Total | 0
2. EQUIPOS
Descripción |  | Unidad | Tarifa | $/km | Rendimiento | Vr. Parcial
Herramienta menor |  | Global |  |  |  | 461.8665
Equipo de termofusion electrico con operario y planta elect |  | dia | 450000 |  | 30 | 15000
[5 empty] | Sub - Total | 15461.8665
3. MANO DE OBRA
Descripción |  | Jornal | Prest | Jornal Total | Rendimiento | Vr Parcial
Ayudante |  | 22981.8 | 1.76 | 40447.968 | 0.083333 | 3370.664
Oficial |  | 40000 | 1.76 | 70400 | 0.083333 | 5866.6667
[5 empty] | Sub - Total | 9237.3307
4. TRANSPORTE
Descripción |  | Unidad | $/Km | Tarifa | Rendimiento | Vr Parcial
Acarreo interno |  | und |  | 68000 | 0.083333 | 5666.6667
[5 empty] | Sub - Total | 5666.6667
[5 empty] | TOTAL COSTO DIRECTO | 30366
CODIGO ITEM | DESCRIPCION |  |  |  |  | UNIDAD
6.18 | Tee PEAD PN10 d= 200x90x200 Termofusion |  |  |  |  | und
1. MATERIALES
Descripción |  | Unidad | Precio unit. | Cantidad | Desp. | Vr. Parcial
0
0
0
0
[5 empty] | Sub - Total | 0
2. EQUIPOS
Descripción |  | Unidad | Tarifa | $/km | Rendimiento | Vr. Parcial
Herramienta menor |  | Global |  |  |  | 1108.4797
Equipo de termofusion electrico con operario y planta elect |  | dia | 450000 |  | 30 | 15000
[5 empty] | Sub - Total | 16108.4797
3. MANO DE OBRA
Descripción |  | Jornal | Prest | Jornal Total | Rendimiento | Vr Parcial
Ayudante |  | 22981.8 | 1.76 | 40447.968 | 0.2 | 8089.5936
Oficial |  | 40000 | 1.76 | 70400 | 0.2 | 14080
[5 empty] | Sub - Total | 22169.5936
4. TRANSPORTE
Descripción |  | Unidad | $/Km | Tarifa | Rendimiento | Vr Parcial
Acarreo interno |  | und |  | 68000 | 0.033333 | 2266.6667
[5 empty] | Sub - Total | 2266.6667
[5 empty] | TOTAL COSTO DIRECTO | 40545
CODIGO ITEM | DESCRIPCION |  |  |  |  | UNIDAD
6.19 | Reduccion PEAD PN10 de 110mm a 90mm Termofusion |  |  |  |  | und
1. MATERIALES
Descripción |  | Unidad | Precio unit. | Cantidad | Desp. | Vr. Parcial
0
0
0
0
[5 empty] | Sub - Total | 0
2. EQUIPOS
Descripción |  | Unidad | Tarifa | $/km | Rendimiento | Vr. Parcial
Herramienta menor |  | Global |  |  |  | 1108.4797
Equipo de termofusion electrico con operario y planta elect |  | dia | 450000 |  | 20 | 22500
[5 empty] | Sub - Total | 23608.4797
3. MANO DE OBRA
Descripción |  | Jornal | Prest | Jornal Total | Rendimiento | Vr Parcial
Ayudante |  | 22981.8 | 1.76 | 40447.968 | 0.2 | 8089.5936
Oficial |  | 40000 | 1.76 | 70400 | 0.2 | 14080
[5 empty] | Sub - Total | 22169.5936
4. TRANSPORTE
Descripción |  | Unidad | $/Km | Tarifa | Rendimiento | Vr Parcial
Acarreo interno |  | und |  | 68000 | 0.1 | 6800
[5 empty] | Sub - Total | 6800
[5 empty] | TOTAL COSTO DIRECTO | 52578
CODIGO ITEM | DESCRIPCION |  |  |  |  | UNIDAD
6.2 | Reduccion PEAD PN10 de 160mm a 90mm Termofusion |  |  |  |  | und
1. MATERIALES
Descripción |  | Unidad | Precio unit. | Cantidad | Desp. | Vr. Parcial
0
0
0
0
[5 empty] | Sub - Total | 0
2. EQUIPOS
Descripción |  | Unidad | Tarifa | $/km | Rendimiento | Vr. Parcial
Herramienta menor |  | Global |  |  |  | 1108.4797
Equipo de termofusion electrico con operario y planta elect |  | dia | 450000 |  | 15 | 30000
[5 empty] | Sub - Total | 31108.4797
3. MANO DE OBRA
Descripción |  | Jornal | Prest | Jornal Total | Rendimiento | Vr Parcial
Ayudante |  | 22981.8 | 1.76 | 40447.968 | 0.2 | 8089.5936
Oficial |  | 40000 | 1.76 | 70400 | 0.2 | 14080
[5 empty] | Sub - Total | 22169.5936
4. TRANSPORTE
Descripción |  | Unidad | $/Km | Tarifa | Rendimiento | Vr Parcial
Acarreo interno |  | und |  | 68000 | 0.1 | 6800
[5 empty] | Sub - Total | 6800
[5 empty] | TOTAL COSTO DIRECTO | 60078
CODIGO ITEM | DESCRIPCION |  |  |  |  | UNIDAD
6.21 | Reduccion PEAD PN10 de 200mm a 110mm Termofusion |  |  |  |  | und
1. MATERIALES
Descripción |  | Unidad | Precio unit. | Cantidad | Desp. | Vr. Parcial
0
0
0
0
[5 empty] | Sub - Total | 0
2. EQUIPOS
Descripción |  | Unidad | Tarifa | $/km | Rendimiento | Vr. Parcial
Herramienta menor |  | Global |  |  |  | 692.7998
Equipo de termofusion electrico con operario y planta elect |  | dia | 450000 |  | 0.125 | 56250
[5 empty] | Sub - Total | 56942.7998
3. MANO DE OBRA
Descripción |  | Jornal | Prest | Jornal Total | Rendimiento | Vr Parcial
Ayudante |  | 22981.8 | 1.76 | 40447.968 | 0.125 | 5055.996
Oficial |  | 40000 | 1.76 | 70400 | 0.125 | 8800
[5 empty] | Sub - Total | 13855.996
4. TRANSPORTE
Descripción |  | Unidad | $/Km | Tarifa | Rendimiento | Vr Parcial
Acarreo interno |  | und |  | 68000 | 0.1 | 6800
[5 empty] | Sub - Total | 6800
[5 empty] | TOTAL COSTO DIRECTO | 77599
CODIGO ITEM | DESCRIPCION |  |  |  |  | UNIDAD
6.22 | Reduccion PEAD PN10 de 200mm a 160mm Termofusion |  |  |  |  | und
1. MATERIALES
Descripción |  | Unidad | Precio unit. | Cantidad | Desp. | Vr. Parcial
0
0
0
0
[5 empty] | Sub - Total | 0
2. EQUIPOS
Descripción |  | Unidad | Tarifa | $/km | Rendimiento | Vr. Parcial
Herramienta menor |  | Global |  |  |  | 1108.4797
Equipo de termofusion electrico con operario y planta elect |  | dia | 450000 |  | 0.2 | 90000
[5 empty] | Sub - Total | 91108.4797
3. MANO DE OBRA
Descripción |  | Jornal | Prest | Jornal Total | Rendimiento | Vr Parcial
Ayudante |  | 22981.8 | 1.76 | 40447.968 | 0.2 | 8089.5936
Oficial |  | 40000 | 1.76 | 70400 | 0.2 | 14080
[5 empty] | Sub - Total | 22169.5936
4. TRANSPORTE
Descripción |  | Unidad | $/Km | Tarifa | Rendimiento | Vr Parcial
Acarreo interno |  | und |  | 68000 | 0.1 | 6800
[5 empty] | Sub - Total | 6800
[5 empty] | TOTAL COSTO DIRECTO | 120078
CODIGO ITEM | DESCRIPCION |  |  |  |  | UNIDAD
6.23 | Portabrida PEAD PN10 d= 63mm |  |  |  |  | und
1. MATERIALES
Descripción |  | Unidad | Precio unit. | Cantidad | Desp. | Vr. Parcial
0
0
0
0
[5 empty] | Sub - Total | 0
2. EQUIPOS
Descripción |  | Unidad | Tarifa | $/km | Rendimiento | Vr. Parcial
Herramienta menor |  | Global |  |  |  | 277.1199
Equipo de termofusion electrico con operario y planta elect |  | dia | 450000 |  | 20 | 22500
[5 empty] | Sub - Total | 22777.1199
3. MANO DE OBRA
Descripción |  | Jornal | Prest | Jornal Total | Rendimiento | Vr Parcial
Ayudante |  | 22981.8 | 1.76 | 40447.968 | 0.05 | 2022.3984
Oficial |  | 40000 | 1.76 | 70400 | 0.05 | 3520
[5 empty] | Sub - Total | 5542.3984
4. TRANSPORTE
Descripción |  | Unidad | $/Km | Tarifa | Rendimiento | Vr Parcial
Acarreo interno |  | und |  | 68000 | 0.05 | 3400
[5 empty] | Sub - Total | 3400
[5 empty] | TOTAL COSTO DIRECTO | 31720
CODIGO ITEM | DESCRIPCION |  |  |  |  | UNIDAD
6.24 | Portabrida PEAD PN10 d= 90mm |  |  |  |  | und
1. MATERIALES
Descripción |  | Unidad | Precio unit. | Cantidad | Desp. | Vr. Parcial
0
0
0
0
[5 empty] | Sub - Total | 0
2. EQUIPOS
Descripción |  | Unidad | Tarifa | $/km | Rendimiento | Vr. Parcial
Herramienta menor |  | Global |  |  |  | 307.911
Equipo de termofusion electrico con operario y planta elect |  | dia | 450000 |  | 18 | 25000
[5 empty] | Sub - Total | 25307.911
3. MANO DE OBRA
Descripción |  | Jornal | Prest | Jornal Total | Rendimiento | Vr Parcial
Ayudante |  | 22981.8 | 1.76 | 40447.968 | 0.055556 | 2247.1093
Oficial |  | 40000 | 1.76 | 70400 | 0.055556 | 3911.1111
[5 empty] | Sub - Total | 6158.2204
4. TRANSPORTE
Descripción |  | Unidad | $/Km | Tarifa | Rendimiento | Vr Parcial
Acarreo interno |  | und |  | 68000 | 0.055556 | 3777.7778
[5 empty] | Sub - Total | 3777.7778
[5 empty] | TOTAL COSTO DIRECTO | 35244
CODIGO ITEM | DESCRIPCION |  |  |  |  | UNIDAD
6.25 | Portabrida PEAD PN10 d= 110mm |  |  |  |  | und
1. MATERIALES
Descripción |  | Unidad | Precio unit. | Cantidad | Desp. | Vr. Parcial
0
0
0
0
[5 empty] | Sub - Total | 0
2. EQUIPOS
Descripción |  | Unidad | Tarifa | $/km | Rendimiento | Vr. Parcial
Herramienta menor |  | Global |  |  |  | 307.911
Equipo de termofusion electrico con operario y planta elect |  | dia | 450000 |  | 18 | 25000
[5 empty] | Sub - Total | 25307.911
3. MANO DE OBRA
Descripción |  | Jornal | Prest | Jornal Total | Rendimiento | Vr Parcial
Ayudante |  | 22981.8 | 1.76 | 40447.968 | 0.055556 | 2247.1093
Oficial |  | 40000 | 1.76 | 70400 | 0.055556 | 3911.1111
[5 empty] | Sub - Total | 6158.2204
4. TRANSPORTE
Descripción |  | Unidad | $/Km | Tarifa | Rendimiento | Vr Parcial
Acarreo interno |  | und |  | 68000 | 0.055556 | 3777.7778
[5 empty] | Sub - Total | 3777.7778
[5 empty] | TOTAL COSTO DIRECTO | 35244
CODIGO ITEM | DESCRIPCION |  |  |  |  | UNIDAD
6.26 | Portabrida PEAD PN10 d= 160mm |  |  |  |  | und
1. MATERIALES
Descripción |  | Unidad | Precio unit. | Cantidad | Desp. | Vr. Parcial
Portabrida PEAD PN10 d= 160mm |  | und |  | 1 |  | 0
0
0
0
[5 empty] | Sub - Total | 0
2. EQUIPOS
Descripción |  | Unidad | Tarifa | $/km | Rendimiento | Vr. Parcial
Herramienta menor |  | Global |  |  |  | 277.1199
Equipo de termofusion electrico con operario y planta elect |  | dia | 450000 |  | 0.1 | 45000
[5 empty] | Sub - Total | 45277.1199
3. MANO DE OBRA
Descripción |  | Jornal | Prest | Jornal Total | Rendimiento | Vr Parcial
Ayudante |  | 22981.8 | 1.76 | 40447.968 | 0.05 | 2022.3984
Oficial |  | 40000 | 1.76 | 70400 | 0.05 | 3520
[5 empty] | Sub - Total | 5542.3984
4. TRANSPORTE
Descripción |  | Unidad | $/Km | Tarifa | Rendimiento | Vr Parcial
Acarreo interno |  | und |  | 68000 | 0.05 | 3400
[5 empty] | Sub - Total | 3400
[5 empty] | TOTAL COSTO DIRECTO | 54220
CODIGO ITEM | DESCRIPCION |  |  |  |  | UNIDAD
6.27 | Portabrida PEAD PN10 d= 200mm |  |  |  |  | und
1. MATERIALES
Descripción |  | Unidad | Precio unit. | Cantidad | Desp. | Vr. Parcial
Portabrida PEAD PN10 d= 200mm |  | und |  | 1 |  | 0
0
0
0
[5 empty] | Sub - Total | 0
2. EQUIPOS
Descripción |  | Unidad | Tarifa | $/km | Rendimiento | Vr. Parcial
Herramienta menor |  | Global |  |  |  | 277.1199
Equipo de termofusion electrico con operario y planta elect |  | dia | 450000 |  | 0.1 | 45000
[5 empty] | Sub - Total | 45277.1199
3. MANO DE OBRA
Descripción |  | Jornal | Prest | Jornal Total | Rendimiento | Vr Parcial
Ayudante |  | 22981.8 | 1.76 | 40447.968 | 0.05 | 2022.3984
Oficial |  | 40000 | 1.76 | 70400 | 0.05 | 3520
[5 empty] | Sub - Total | 5542.3984
4. TRANSPORTE
Descripción |  | Unidad | $/Km | Tarifa | Rendimiento | Vr Parcial
Acarreo interno |  | und |  | 68000 | 0.05 | 3400
[5 empty] | Sub - Total | 3400
[5 empty] | TOTAL COSTO DIRECTO | 54220
CODIGO ITEM | DESCRIPCION |  |  |  |  | UNIDAD
6.28 | S.T.C. de Tee partida 8"x3", inclyue Tornilleria y tuberia de nivelacion |  |  |  |  | und
1. MATERIALES
Descripción |  | Unidad | Precio unit. | Cantidad | Desp. | Vr. Parcial
S.T.C. de Tee partida 8"x3", inclyue Tornilleria y tuberia de nivelacion |  | 1 | 2733073.68 | 1 |  | 2733073.68
0
0
0
[5 empty] | Sub - Total | 2733073.68
2. EQUIPOS
Descripción |  | Unidad | Tarifa | $/km | Rendimiento | Vr. Parcial
Herramienta menor |  | Global |  |  |  | 27711.992
[5 empty] | Sub - Total | 27711.992
3. MANO DE OBRA
Descripción |  | Jornal | Prest | Jornal Total | Rendimiento | Vr Parcial
Ayudante |  | 22981.8 | 1.76 | 40447.968 | 5 | 202239.84
Oficial |  | 40000 | 1.76 | 70400 | 5 | 352000
[5 empty] | Sub - Total | 554239.84
4. TRANSPORTE
Descripción |  | Unidad | $/Km | Tarifa | Rendimiento | Vr Parcial
Acarreo interno |  | und |  | 68000 | 0.1 | 6800
[5 empty] | Sub - Total | 6800
[5 empty] | TOTAL COSTO DIRECTO | 3321826
CODIGO ITEM | DESCRIPCION |  |  |  |  | UNIDAD
6.29 | S.T.C. de Tee partida 8"x4", inclyue Tornilleria y tuberia de nivelacion |  |  |  |  | und
1. MATERIALES
Descripción |  | Unidad | Precio unit. | Cantidad | Desp. | Vr. Parcial
S.T.C. de Tee partida 8"x4", inclyue Tornilleria y tuberia de nivelacion |  | 1 | 3208026.4 | 1 |  | 3208026.4
0
0
0
[5 empty] | Sub - Total | 3208026.4
2. EQUIPOS
Descripción |  | Unidad | Tarifa | $/km | Rendimiento | Vr. Parcial
Herramienta menor |  | Global |  |  |  | 27711.992
[5 empty] | Sub - Total | 27711.992
3. MANO DE OBRA
Descripción |  | Jornal | Prest | Jornal Total | Rendimiento | Vr Parcial
Ayudante |  | 22981.8 | 1.76 | 40447.968 | 5 | 202239.84
Oficial |  | 40000 | 1.76 | 70400 | 5 | 352000
[5 empty] | Sub - Total | 554239.84
4. TRANSPORTE
Descripción |  | Unidad | $/Km | Tarifa | Rendimiento | Vr Parcial
Acarreo interno |  | und |  | 68000 | 0.1 | 6800
[5 empty] | Sub - Total | 6800
[5 empty] | TOTAL COSTO DIRECTO | 3796778
CODIGO ITEM | DESCRIPCION |  |  |  |  | UNIDAD
7.1 | Tubería polietileno PN 10 d=20 mm, 140 PSI x 150 metros |  |  |  |  | m
1. MATERIALES
Descripción |  | Unidad | Precio unit. | Cantidad | Rendimiento | Vr. Parcial
Equipo de termofusion electrico con operario y planta elect |  | 1 |  | 1 | 1 | 0
0
0
0
0
[5 empty] | Sub - Total | 0
2. EQUIPOS
Descripción |  | Unidad | Tarifa | $/km | Rendimiento | Vr. Parcial
Herramienta menor |  | Global |  |  |  | 101.1199
[5 empty] | Sub - Total | 101.1199
3. MANO DE OBRA
Descripción |  | Jornal | Prest | Jornal Total | Rendimiento | Vr Parcial
Ayudante |  | 22981.8 | 1.76 | 40447.968 | 0.05 | 2022.3984
0
[5 empty] | Sub - Total | 2022.3984
4. TRANSPORTE
Descripción |  | Unidad | $/Km | Tarifa | Rendimiento | Vr Parcial
Acarreo interno |  | und |  | 68000 | 0.0125 | 850
[5 empty] | Sub - Total | 850
[5 empty] | TOTAL COSTO DIRECTO | 2973.52
CODIGO ITEM | DESCRIPCION |  |  |  |  | UNIDAD
7.2 | Tubería polietileno PN 10 d=25 mm, 140 PSI x 150 metros |  |  |  |  | m
1. MATERIALES
Descripción |  | Unidad | Precio unit. | Cantidad | Rendimiento | Vr. Parcial
|  |  |  | 1 | 1 | 0
0
0
0
0
[5 empty] | Sub - Total | 0
2. EQUIPOS
Descripción |  | Unidad | Tarifa | $/km | Rendimiento | Vr. Parcial
Herramienta menor |  | Global |  |  |  | 101.1199
[5 empty] | Sub - Total | 101.1199
3. MANO DE OBRA
Descripción |  | Jornal | Prest | Jornal Total | Rendimiento | Vr Parcial
Ayudante |  | 22981.8 | 1.76 | 40447.968 | 0.05 | 2022.3984
0
[5 empty] | Sub - Total | 2022.3984
4. TRANSPORTE
Descripción |  | Unidad | $/Km | Tarifa | Rendimiento | Vr Parcial
Acarreo interno |  | und |  | 68000 | 0.0125 | 850
[5 empty] | Sub - Total | 850
[5 empty] | TOTAL COSTO DIRECTO | 2974
CODIGO ITEM | DESCRIPCION |  |  |  |  | UNIDAD
7.3 | Silleta socket PN 10, agua de 63 mm con salida 20 mm |  |  |  |  | und
1. MATERIALES
Descripción |  | Unidad | Precio unit. | Cantidad | Desp. | Vr. Parcial
0
0
0
0
[5 empty] | Sub - Total | 0
2. EQUIPOS
Descripción |  | Unidad | Tarifa | $/km | Rendimiento | Vr. Parcial
Herramienta menor |  | Global |  |  |  | 277.1199
Equipo de termofusion electrico con operario y planta elect |  | dia | 200000 |  | 20 | 10000
[5 empty] | Sub - Total | 10277.1199
3. MANO DE OBRA
Descripción |  | Jornal | Prest | Jornal Total | Rendimiento | Vr Parcial
Ayudante |  | 22981.8 | 1.76 | 40447.968 | 0.05 | 2022.3984
Oficial |  | 40000 | 1.76 | 70400 | 0.05 | 3520
[5 empty] | Sub - Total | 5542.3984
4. TRANSPORTE
Descripción |  | Unidad | $/Km | Tarifa | Rendimiento | Vr Parcial
Acarreo interno |  | und |  | 68000 | 0.0125 | 850
[5 empty] | Sub - Total | 850
[5 empty] | TOTAL COSTO DIRECTO | 16669.5183
CODIGO ITEM | DESCRIPCION |  |  |  |  | UNIDAD
7.4 | Silleta socket PN 10, agua de 63 mm con salida 25 mm |  |  |  |  | und
1. MATERIALES
Descripción |  | Unidad | Precio unit. | Cantidad | Desp. | Vr. Parcial
0
0
0
0
[5 empty] | Sub - Total | 0
2. EQUIPOS
Descripción |  | Unidad | Tarifa | $/km | Rendimiento | Vr. Parcial
Herramienta menor |  | Global |  |  |  | 277.1199
Equipo de termofusion electrico con operario y planta elect |  | dia | 200000 |  | 20 | 10000
[5 empty] | Sub - Total | 10277.1199
3. MANO DE OBRA
Descripción |  | Jornal | Prest | Jornal Total | Rendimiento | Vr Parcial
Ayudante |  | 22981.8 | 1.76 | 40447.968 | 0.05 | 2022.3984
Oficial |  | 40000 | 1.76 | 70400 | 0.05 | 3520
[5 empty] | Sub - Total | 5542.3984
4. TRANSPORTE
Descripción |  | Unidad | $/Km | Tarifa | Rendimiento | Vr Parcial
Acarreo interno |  | und |  | 68000 | 0.0125 | 850
[5 empty] | Sub - Total | 850
[5 empty] | TOTAL COSTO DIRECTO | 16670
CODIGO ITEM | DESCRIPCION |  |  |  |  | UNIDAD
7.5 | Silleta socket PN 10, agua de 90mm con salida 20 mm |  |  |  |  | und
1. MATERIALES
Descripción |  | Unidad | Precio unit. | Cantidad | Desp. | Vr. Parcial
0
0
0
0
[5 empty] | Sub - Total | 0
2. EQUIPOS
Descripción |  | Unidad | Tarifa | $/km | Rendimiento | Vr. Parcial
Herramienta menor |  | Global |  |  |  | 277.1199
Equipo de termofusion electrico con operario y planta elect |  | dia | 200000 |  | 20 | 10000
[5 empty] | Sub - Total | 10277.1199
3. MANO DE OBRA
Descripción |  | Jornal | Prest | Jornal Total | Rendimiento | Vr Parcial
Ayudante |  | 22981.8 | 1.76 | 40447.968 | 0.05 | 2022.3984
Oficial |  | 40000 | 1.76 | 70400 | 0.05 | 3520
[5 empty] | Sub - Total | 5542.3984
4. TRANSPORTE
Descripción |  | Unidad | $/Km | Tarifa | Rendimiento | Vr Parcial
Acarreo interno |  | und |  | 68000 | 0.0125 | 850
[5 empty] | Sub - Total | 850
[5 empty] | TOTAL COSTO DIRECTO | 16670
CODIGO ITEM | DESCRIPCION |  |  |  |  | UNIDAD
7.6 | Silleta socket PN 10, agua de 90mm con salida 25 mm |  |  |  |  | und
1. MATERIALES
Descripción |  | Unidad | Precio unit. | Cantidad | Desp. | Vr. Parcial
0
0
0
0
[5 empty] | Sub - Total | 0
2. EQUIPOS
Descripción |  | Unidad | Tarifa | $/km | Rendimiento | Vr. Parcial
Herramienta menor |  | Global |  |  |  | 277.1199
Equipo de termofusion electrico con operario y planta elect |  | dia | 200000 |  | 20 | 10000
[5 empty] | Sub - Total | 10277.1199
3. MANO DE OBRA
Descripción |  | Jornal | Prest | Jornal Total | Rendimiento | Vr Parcial
Ayudante |  | 22981.8 | 1.76 | 40447.968 | 0.05 | 2022.3984
Oficial |  | 40000 | 1.76 | 70400 | 0.05 | 3520
[5 empty] | Sub - Total | 5542.3984
4. TRANSPORTE
Descripción |  | Unidad | $/Km | Tarifa | Rendimiento | Vr Parcial
Acarreo interno |  | und |  | 68000 | 0.0125 | 850
[5 empty] | Sub - Total | 850
[5 empty] | TOTAL COSTO DIRECTO | 16670
CODIGO ITEM | DESCRIPCION |  |  |  |  | UNIDAD
7.7 | Silleta socket PN 10, agua de 110mm con salida 20 mm |  |  |  |  | und
1. MATERIALES
Descripción |  | Unidad | Precio unit. | Cantidad | Desp. | Vr. Parcial
0
0
0
0
[5 empty] | Sub - Total | 0
2. EQUIPOS
Descripción |  | Unidad | Tarifa | $/km | Rendimiento | Vr. Parcial
Herramienta menor |  | Global |  |  |  | 277.1199
Equipo de termofusion electrico con operario y planta elect |  | dia | 200000 |  | 20 | 10000
[5 empty] | Sub - Total | 10277.1199
3. MANO DE OBRA
Descripción |  | Jornal | Prest | Jornal Total | Rendimiento | Vr Parcial
Ayudante |  | 22981.8 | 1.76 | 40447.968 | 0.05 | 2022.3984
Oficial |  | 40000 | 1.76 | 70400 | 0.05 | 3520
[5 empty] | Sub - Total | 5542.3984
4. TRANSPORTE
Descripción |  | Unidad | $/Km | Tarifa | Rendimiento | Vr Parcial
Acarreo interno |  | und |  | 68000 | 0.0125 | 850
[5 empty] | Sub - Total | 850
[5 empty] | TOTAL COSTO DIRECTO | 16670
CODIGO ITEM | DESCRIPCION |  |  |  |  | UNIDAD
7.8 | Adaptador polietileno hembra y/o macho 1/2" 20 mm |  |  |  |  | und
1. MATERIALES
Descripción |  | Unidad | Precio unit. | Cantidad | Rendimiento | Vr. Parcial
0
0
0
0
[5 empty] | Sub - Total | 0
2. EQUIPOS
Descripción |  | Unidad | Tarifa | $/km | Rendimiento | Vr. Parcial
Herramienta menor |  | Global |  |  |  | 50.56
Adaptador polietileno hembra o macho 1/2" 20 mm |  | 1 | 500 | 1 | 1 | 500
[5 empty] | Sub - Total | 550.56
3. MANO DE OBRA
Descripción |  | Jornal | Prest | Jornal Total | Rendimiento | Vr Parcial
Ayudante |  | 22981.8 | 1.76 | 40447.968 | 0.025 | 1011.1992
0
[5 empty] | Sub - Total | 1011.1992
4. TRANSPORTE
Descripción |  | Unidad | $/Km | Tarifa | Rendimiento | Vr Parcial
Acarreo interno |  | und |  | 68000 | 0.016667 | 1133.3333
[5 empty] | Sub - Total | 1133.3333
[5 empty] | TOTAL COSTO DIRECTO | 2695
7.9 | Adaptador polietileno hembra o macho 25mm |  |  |  |  | und
1. MATERIALES
Descripción |  | Unidad | Precio unit. | Cantidad | Rendimiento | Vr. Parcial
0
0
0
0
[5 empty] | Sub - Total | 0
2. EQUIPOS
Descripción |  | Unidad | Tarifa | $/km | Rendimiento | Vr. Parcial
Herramienta menor |  | Global |  |  |  | 50.56
Adaptador polietileno hembra o macho 1/2" 20 mm |  | 1 | 500 | 1 | 1 | 500
[5 empty] | Sub - Total | 550.56
3. MANO DE OBRA
Descripción |  | Jornal | Prest | Jornal Total | Rendimiento | Vr Parcial
Ayudante |  | 22981.8 | 1.76 | 40447.968 | 0.025 | 1011.1992
0
[5 empty] | Sub - Total | 1011.1992
4. TRANSPORTE
Descripción |  | Unidad | $/Km | Tarifa | Rendimiento | Vr Parcial
Acarreo interno |  | und |  | 68000 | 0.016667 | 1133.3333
[5 empty] | Sub - Total | 1133.3333
[5 empty] | TOTAL COSTO DIRECTO | 2695
CODIGO ITEM | DESCRIPCION |  |  |  |  | UNIDAD
7.1 | Union rapida polietileno 1/2" 20 mm PEAD |  |  |  |  | und
1. MATERIALES
Descripción |  | Unidad | Precio unit. | Cantidad | Rendimiento | Vr. Parcial
0
0
0
0
[5 empty] | Sub - Total | 0
2. EQUIPOS
Descripción |  | Unidad | Tarifa | $/km | Rendimiento | Vr. Parcial
Herramienta menor |  | Global |  |  |  | 67.4133
Union rapida polietileno 1/2" 20 mm |  |  |  | 1 | 1 | 0
[5 empty] | Sub - Total | 67.4133
3. MANO DE OBRA
Descripción |  | Jornal | Prest | Jornal Total | Rendimiento | Vr Parcial
Ayudante |  | 22981.8 | 1.76 | 40447.968 | 0.033333 | 1348.2656
0
[5 empty] | Sub - Total | 1348.2656
4. TRANSPORTE
Descripción |  | Unidad | $/Km | Tarifa | Rendimiento | Vr Parcial
Acarreo interno |  | und |  | 68000 | 0.016667 | 1133.3333
[5 empty] | Sub - Total | 1133.3333
[5 empty] | TOTAL COSTO DIRECTO | 2549
CODIGO ITEM | DESCRIPCION |  |  |  |  | UNIDAD
7.11 | Registro corte antifraude 20mm o 25 mm |  |  |  |  | und
1. MATERIALES
Descripción |  | Unidad | Precio unit. | Cantidad | Rendimiento | Vr. Parcial
0
0
0
0
[5 empty] | Sub - Total | 0
2. EQUIPOS
Descripción |  | Unidad | Tarifa | $/km | Rendimiento | Vr. Parcial
Herramienta menor |  | Global |  |  |  | 404.4797
Registro corte antifraude 20mm o 25 mm |  |  |  | 1 | 1 | 0
[5 empty] | Sub - Total | 404.4797
3. MANO DE OBRA
Descripción |  | Jornal | Prest | Jornal Total | Rendimiento | Vr Parcial
Ayudante |  | 22981.8 | 1.76 | 40447.968 | 0.2 | 8089.5936
0
[5 empty] | Sub - Total | 8089.5936
4. TRANSPORTE
Descripción |  | Unidad | $/Km | Tarifa | Rendimiento | Vr Parcial
Acarreo interno |  | und |  | 68000 | 0.05 | 3400
[5 empty] | Sub - Total | 3400
[5 empty] | TOTAL COSTO DIRECTO | 11894
CODIGO ITEM | DESCRIPCION |  |  |  |  | UNIDAD
7.12 | S.T.C. de Medidor para acometida de acueducto de 15 mm (1/2”), de diametro, chorro único, transmision mecanica, clase metrológica C. ó su equivalente en version 2007 de la norma (Qp: 2,5 m3/h), incluye la instalación de las pitorras para la correcta conexión a la intradomiciliar y niple |  |  |  |  | und
1. MATERIALES
Descripción |  | Unidad | Precio unit. | Cantidad | Rendimiento | Vr. Parcial
Medidor para acometida de acueducto de 15 mm (1/2”), de diametro, chorro único, transmision mecanica, clase metrológica C. ó su equivalente en version 2007 de la norma (Qp: 2,5 m3/h), incluye la instalación de las pitorras para la correcta conexión a la intradomiciliar y niple |  |  | 121800 | 1 |  | 121800
0
0
0
[5 empty] | Sub - Total | 121800
2. EQUIPOS
Descripción |  | Unidad | Tarifa | $/km | Rendimiento | Vr. Parcial
Herramienta menor |  | Global |  |  |  | 252.7998
0
[5 empty] | Sub - Total | 252.7998
3. MANO DE OBRA
Descripción |  | Jornal | Prest | Jornal Total | Rendimiento | Vr Parcial
Ayudante |  | 22981.8 | 1.76 | 40447.968 | 0.125 | 5055.996
0
[5 empty] | Sub - Total | 5055.996
4. TRANSPORTE
Descripción |  | Unidad | $/Km | Tarifa | Rendimiento | Vr Parcial
Acarreo interno |  | und |  | 68000 | 0.066667 | 4533.3333
[5 empty] | Sub - Total | 4533.3333
[5 empty] | TOTAL COSTO DIRECTO | 131642
CODIGO ITEM | DESCRIPCION |  |  |  |  | UNIDAD
7.13 | Registro contención pvc 1/2" liso |  |  |  |  | und
1. MATERIALES
Descripción |  | Unidad | Precio unit. | Cantidad | Rendimiento | Vr. Parcial
0
0
0
0
[5 empty] | Sub - Total | 0
2. EQUIPOS
Descripción |  | Unidad | Tarifa | $/km | Rendimiento | Vr. Parcial
Herramienta menor |  | Global |  |  |  | 134.8266
Registro contención pvc 1/2" liso |  |  |  | 1 | 1 | 0
[5 empty] | Sub - Total | 134.8266
3. MANO DE OBRA
Descripción |  | Jornal | Prest | Jornal Total | Rendimiento | Vr Parcial
Ayudante |  | 22981.8 | 1.76 | 40447.968 | 0.066667 | 2696.5312
0
[5 empty] | Sub - Total | 2696.5312
4. TRANSPORTE
Descripción |  | Unidad | $/Km | Tarifa | Rendimiento | Vr Parcial
Acarreo interno |  | und |  | 68000 | 0.066667 | 4533.3333
[5 empty] | Sub - Total | 4533.3333
[5 empty] | TOTAL COSTO DIRECTO | 7365
CODIGO ITEM | DESCRIPCION |  |  |  |  | UNIDAD
7.14 | Unión lisa pvc 1/2" presión |  |  |  |  | und
1. MATERIALES
Descripción |  | Unidad | Precio unit. | Cantidad | Rendimiento | Vr. Parcial
0
0
0
0
[5 empty] | Sub - Total | 0
2. EQUIPOS
Descripción |  | Unidad | Tarifa | $/km | Rendimiento | Vr. Parcial
Herramienta menor |  | Global |  |  |  | 33.7066
Unión lisa pvc 1/2" presión |  |  |  | 1 | 1 | 0
[5 empty] | Sub - Total | 33.7066
3. MANO DE OBRA
Descripción |  | Jornal | Prest | Jornal Total | Rendimiento | Vr Parcial
Ayudante |  | 22981.8 | 1.76 | 40447.968 | 0.016667 | 674.1328
0
[5 empty] | Sub - Total | 674.1328
4. TRANSPORTE
Descripción |  | Unidad | $/Km | Tarifa | Rendimiento | Vr Parcial
Acarreo interno |  | und |  | 68000 | 0.016667 | 1133.3333
[5 empty] | Sub - Total | 1133.3333
[5 empty] | TOTAL COSTO DIRECTO | 1841
CODIGO ITEM | DESCRIPCION |  |  |  |  | UNIDAD
7.15 | Codo liso pvc 1/2"X90° presión |  |  |  |  | und
1. MATERIALES
Descripción |  | Unidad | Precio unit. | Cantidad | Rendimiento | Vr. Parcial
0
0
0
0
[5 empty] | Sub - Total | 0
2. EQUIPOS
Descripción |  | Unidad | Tarifa | $/km | Rendimiento | Vr. Parcial
Herramienta menor |  | Global |  |  |  | 33.7066
Codo liso pvc 1/2"X90° presión |  |  |  | 1 | 1 | 0
[5 empty] | Sub - Total | 33.7066
3. MANO DE OBRA
Descripción |  | Jornal | Prest | Jornal Total | Rendimiento | Vr Parcial
Ayudante |  | 22981.8 | 1.76 | 40447.968 | 0.016667 | 674.1328
0
[5 empty] | Sub - Total | 674.1328
4. TRANSPORTE
Descripción |  | Unidad | $/Km | Tarifa | Rendimiento | Vr Parcial
Acarreo interno |  | und |  | 68000 | 0.016667 | 1133.3333
[5 empty] | Sub - Total | 1133.3333
[5 empty] | TOTAL COSTO DIRECTO | 1841
CODIGO ITEM | DESCRIPCION |  |  |  |  | UNIDAD
8.1 | Union dreseer 3" transicion PEAD-PVC |  |  |  |  | und
1. MATERIALES
Descripción |  | Unidad | Precio unit. | Cantidad | Rendimiento | Vr. Parcial
0
0
0
0
[5 empty] | Sub - Total | 0
2. EQUIPOS
Descripción |  | Unidad | Tarifa | $/km | Rendimiento | Vr. Parcial
Herramienta menor |  | Global |  |  |  | 1108.4797
Union dreseer 3" transicion PEAD-PVC |  | und | 87000 | 1 | 1 | 87000
[5 empty] | Sub - Total | 88108.4797
3. MANO DE OBRA
Descripción |  | Jornal | Prest | Jornal Total | Rendimiento | Vr Parcial
Ayudante |  | 22981.8 | 1.76 | 40447.968 | 0.2 | 8089.5936
Oficial |  | 40000 | 1.76 | 70400 | 0.2 | 14080
[5 empty] | Sub - Total | 22169.5936
4. TRANSPORTE
Descripción |  | Unidad | $/Km | Tarifa | Rendimiento | Vr Parcial
Acarreo interno |  | und |  | 68000 | 0.2 | 13600
[5 empty] | Sub - Total | 13600
[5 empty] | TOTAL COSTO DIRECTO | 123878
CODIGO ITEM | DESCRIPCION |  |  |  |  | UNIDAD
8.2 | Union dreseer 4" transicion PEAD-PVC |  |  |  |  | und
1. MATERIALES
Descripción |  | Unidad | Precio unit. | Cantidad | Rendimiento | Vr. Parcial
0
0
0
0
[5 empty] | Sub - Total | 0
2. EQUIPOS
Descripción |  | Unidad | Tarifa | $/km | Rendimiento | Vr. Parcial
Herramienta menor |  | Global |  |  |  | 1108.4797
Union dreseer 4" transicion PEAD-PVC |  | und | 102080 | 1 | 1 | 102080
[5 empty] | Sub - Total | 103188.4797
3. MANO DE OBRA
Descripción |  | Jornal | Prest | Jornal Total | Rendimiento | Vr Parcial
Ayudante |  | 22981.8 | 1.76 | 40447.968 | 0.2 | 8089.5936
Oficial |  | 40000 | 1.76 | 70400 | 0.2 | 14080
[5 empty] | Sub - Total | 22169.5936
4. TRANSPORTE
Descripción |  | Unidad | $/Km | Tarifa | Rendimiento | Vr Parcial
Acarreo interno |  | und |  | 68000 | 0.2 | 13600
[5 empty] | Sub - Total | 13600
[5 empty] | TOTAL COSTO DIRECTO | 138958
CODIGO ITEM | DESCRIPCION |  |  |  |  | UNIDAD
8.3 | Union dreseer 6" transicion PEAD-PVC |  |  |  |  | und
1. MATERIALES
Descripción |  | Unidad | Precio unit. | Cantidad | Rendimiento | Vr. Parcial
Union dreseer 6" transicion PEAD-PVC |  | und | 142680 | 1 |  | 142680
0
0
0
[5 empty] | Sub - Total | 142680
2. EQUIPOS
Descripción |  | Unidad | Tarifa | $/km | Rendimiento | Vr. Parcial
Herramienta menor |  | Global |  |  |  | 1108.4797
[5 empty] | 1 | 0
[5 empty] | Sub - Total | 1108.4797
3. MANO DE OBRA
Descripción |  | Jornal | Prest | Jornal Total | Rendimiento | Vr Parcial
Ayudante |  | 22981.8 | 1.76 | 40447.968 | 0.2 | 8089.5936
Oficial |  | 40000 | 1.76 | 70400 | 0.2 | 14080
[5 empty] | Sub - Total | 22169.5936
4. TRANSPORTE
Descripción |  | Unidad | $/Km | Tarifa | Rendimiento | Vr Parcial
Acarreo interno |  | und |  | 68000 | 0.2 | 13600
[5 empty] | Sub - Total | 13600
[5 empty] | TOTAL COSTO DIRECTO | 179558
CODIGO ITEM | DESCRIPCION |  |  |  |  | UNIDAD
8.4 | Union dreseer 8" transicion PEAD-PVC |  |  |  |  | und
1. MATERIALES
Descripción |  | Unidad | Precio unit. | Cantidad | Rendimiento | Vr. Parcial
Union dreseer 8" transicion PEAD-PVC |  | und | 142680 | 1 |  | 142680
0
0
0
[5 empty] | Sub - Total | 142680
2. EQUIPOS
Descripción |  | Unidad | Tarifa | $/km | Rendimiento | Vr. Parcial
Herramienta menor |  | Global |  |  |  | 1108.4797
0
[5 empty] | Sub - Total | 1108.4797
3. MANO DE OBRA
Descripción |  | Jornal | Prest | Jornal Total | Rendimiento | Vr Parcial
Ayudante |  | 22981.8 | 1.76 | 40447.968 | 0.2 | 8089.5936
Oficial |  | 40000 | 1.76 | 70400 | 0.2 | 14080
[5 empty] | Sub - Total | 22169.5936
4. TRANSPORTE
Descripción |  | Unidad | $/Km | Tarifa | Rendimiento | Vr Parcial
Acarreo interno |  | und |  | 68000 | 0.2 | 13600
[5 empty] | Sub - Total | 13600
[5 empty] | TOTAL COSTO DIRECTO | 179558
CODIGO ITEM | DESCRIPCION |  |  |  |  | UNIDAD
8.5 | Tapa rectangular antifraude EPM de 35x50 cms fundición dúctil o nodular, con nombre de empresa |  |  |  |  | und
1. MATERIALES
Descripción |  | Unidad | Precio unit. | Cantidad | Rendimiento | Vr. Parcial
0
0
0
0
[5 empty] | Sub - Total | 0
2. EQUIPOS
Descripción |  | Unidad | Tarifa | $/km | Rendimiento | Vr. Parcial
Herramienta menor |  | Global |  |  |  | 554.2398
Tapa rectangular antifraude EPM de 35x50 cms fundición dúctil o nodular, con nombre de empresa |  | und | 55000 | 1 | 1 | 55000
[5 empty] | Sub - Total | 55554.2398
3. MANO DE OBRA
Descripción |  | Jornal | Prest | Jornal Total | Rendimiento | Vr Parcial
Ayudante |  | 22981.8 | 1.76 | 40447.968 | 0.1 | 4044.7968
Oficial |  | 40000 | 1.76 | 70400 | 0.1 | 7040
[5 empty] | Sub - Total | 11084.7968
4. TRANSPORTE
Descripción |  | Unidad | $/Km | Tarifa | Rendimiento | Vr Parcial
Acarreo interno |  | und |  | 68000 | 0.2 | 13600
[5 empty] | Sub - Total | 13600
[5 empty] | TOTAL COSTO DIRECTO | 80239
CODIGO ITEM | DESCRIPCION |  |  |  |  | UNIDAD
8.6 | Brida loca HD d= 2" |  |  |  |  | und
1. MATERIALES
Descripción |  | Unidad | Precio unit. | Cantidad | Rendimiento | Vr. Parcial
Brida loca HD d= 2" | [5 empty] | 0
0
0
0
[5 empty] | Sub - Total | 0
2. EQUIPOS
Descripción |  | Unidad | Tarifa | $/km | Rendimiento | Vr. Parcial
Herramienta menor |  | Global |  |  |  | 808.9594
Brida loca HD d= 2" |  | und | 37758 | 1 | 1 | 37758
[5 empty] | Sub - Total | 38566.9594
3. MANO DE OBRA
Descripción |  | Jornal | Prest | Jornal Total | Rendimiento | Vr Parcial
Ayudante |  | 22981.8 | 1.76 | 40447.968 | 0.2 | 8089.5936
Oficial |  | 22981.8 | 1.76 | 40447.968 | 0.2 | 8089.5936
[5 empty] | Sub - Total | 16179.1872
4. TRANSPORTE
Descripción |  | Unidad | $/Km | Tarifa | Rendimiento | Vr Parcial
Acarreo interno |  | und |  | 68000 | 0.066667 | 4533.3333
[5 empty] | Sub - Total | 4533.3333
[5 empty] | TOTAL COSTO DIRECTO | 59279
CODIGO ITEM | DESCRIPCION |  |  |  |  | UNIDAD
8.7 | Brida loca HD d= 3" |  |  |  |  | und
1. MATERIALES
Descripción |  | Unidad | Precio unit. | Cantidad | Rendimiento | Vr. Parcial
Brida loca HD d= 3" |  | und | 45491 | 1 |  | 45491
0
0
0
[5 empty] | Sub - Total | 45491
2. EQUIPOS
Descripción |  | Unidad | Tarifa | $/km | Rendimiento | Vr. Parcial
Herramienta menor |  | Global |  |  |  | 1108.4797
[5 empty] | 1 | 0
[5 empty] | Sub - Total | 1108.4797
3. MANO DE OBRA
Descripción |  | Jornal | Prest | Jornal Total | Rendimiento | Vr Parcial
Ayudante |  | 22981.8 | 1.76 | 40447.968 | 0.2 | 8089.5936
Oficial |  | 40000 | 1.76 | 70400 | 0.2 | 14080
[5 empty] | Sub - Total | 22169.5936
4. TRANSPORTE
Descripción |  | Unidad | $/Km | Tarifa | Rendimiento | Vr Parcial
Acarreo interno |  | und |  | 68000 | 0.066667 | 4533.3333
[5 empty] | Sub - Total | 4533.3333
[5 empty] | TOTAL COSTO DIRECTO | 73302
CODIGO ITEM | DESCRIPCION |  |  |  |  | UNIDAD
8.8 | Brida loca HD d= 4" |  |  |  |  | und
1. MATERIALES
Descripción |  | Unidad | Precio unit. | Cantidad | Rendimiento | Vr. Parcial
Brida loca HD d= 4" | [5 empty] | 0
0
0
0
[5 empty] | Sub - Total | 0
2. EQUIPOS
Descripción |  | Unidad | Tarifa | $/km | Rendimiento | Vr. Parcial
Herramienta menor |  | Global |  |  |  | 1108.4797
Brida loca HD d= 4" |  | und | 64081 | 1 | 1 | 64081
[5 empty] | Sub - Total | 65189.4797
3. MANO DE OBRA
Descripción |  | Jornal | Prest | Jornal Total | Rendimiento | Vr Parcial
Ayudante |  | 22981.8 | 1.76 | 40447.968 | 0.2 | 8089.5936
Oficial |  | 40000 | 1.76 | 70400 | 0.2 | 14080
[5 empty] | Sub - Total | 22169.5936
4. TRANSPORTE
Descripción |  | Unidad | $/Km | Tarifa | Rendimiento | Vr Parcial
Acarreo interno |  | und |  | 68000 | 0.066667 | 4533.3333
[5 empty] | Sub - Total | 4533.3333
[5 empty] | TOTAL COSTO DIRECTO | 91892
CODIGO ITEM | DESCRIPCION |  |  |  |  | UNIDAD
8.9 | Brida loca HD d= 6" |  |  |  |  | und
1. MATERIALES
Descripción |  | Unidad | Precio unit. | Cantidad | Rendimiento | Vr. Parcial
Brida loca HD d= 6" |  | und | 89590 | 1 |  | 89590
0
0
0
[5 empty] | Sub - Total | 89590
2. EQUIPOS
Descripción |  | Unidad | Tarifa | $/km | Rendimiento | Vr. Parcial
Herramienta menor |  | Global |  |  |  | 1108.4797
|  | und |  |  | 1 | 0
[5 empty] | Sub - Total | 1108.4797
3. MANO DE OBRA
Descripción |  | Jornal | Prest | Jornal Total | Rendimiento | Vr Parcial
Ayudante |  | 22981.8 | 1.76 | 40447.968 | 0.2 | 8089.5936
Oficial |  | 40000 | 1.76 | 70400 | 0.2 | 14080
[5 empty] | Sub - Total | 22169.5936
4. TRANSPORTE
Descripción |  | Unidad | $/Km | Tarifa | Rendimiento | Vr Parcial
Acarreo interno |  | und |  | 68000 | 0.066667 | 4533.3333
[5 empty] | Sub - Total | 4533.3333
[5 empty] | TOTAL COSTO DIRECTO | 117401
CODIGO ITEM | DESCRIPCION |  |  |  |  | UNIDAD
8.1 | Brida loca HD d= 8" |  |  |  |  | und
1. MATERIALES
Descripción |  | Unidad | Precio unit. | Cantidad | Rendimiento | Vr. Parcial
Brida loca HD d= 8" |  | und | 95120 | 1 |  | 95120
0
0
0
[5 empty] | Sub - Total | 95120
2. EQUIPOS
Descripción |  | Unidad | Tarifa | $/km | Rendimiento | Vr. Parcial
Herramienta menor |  | Global |  |  |  | 1108.4797
|  |  |  | 1 | 1 | 0
[5 empty] | Sub - Total | 1108.4797
3. MANO DE OBRA
Descripción |  | Jornal | Prest | Jornal Total | Rendimiento | Vr Parcial
Ayudante |  | 22981.8 | 1.76 | 40447.968 | 0.2 | 8089.5936
Oficial |  | 40000 | 1.76 | 70400 | 0.2 | 14080
[5 empty] | Sub - Total | 22169.5936
4. TRANSPORTE
Descripción |  | Unidad | $/Km | Tarifa | Rendimiento | Vr Parcial
Acarreo interno |  | und |  | 68000 | 0.066667 | 4533.3333
[5 empty] | Sub - Total | 4533.3333
[5 empty] | TOTAL COSTO DIRECTO | 122931
CÓDIGO ÍTEM | DESCRIPCIÓN |  |  |  |  | UNIDAD
8.11 | Válvula de compuerta elástica vástago no ascendente bridada d = 2" |  |  |  |  | und
1. MATERIALES
Descripción |  | Unidad | Precio unit. | Cantidad | Desp. | Vr. Parcial
Válvula de compuerta elástica vástago no ascendente bridada d = 2" |  | und | 352640 | 1 | 0 | 352640
0
0
0
0
[5 empty] | Sub - Total | 352640
2. EQUIPOS
Descripción |  | Unidad | Tarifa | $/km | Rendimiento | Vr. Parcial
Herramienta menor |  | Global |  |  |  | 1385.5996
[5 empty] | Sub - Total | 1385.5996
3. MANO DE OBRA
Descripción |  | Jornal | Prest | Jornal Total | Rendimiento | Vr Parcial
Ayudante |  | 22981.8 | 1.76 | 40447.968 | 0.25 | 10111.992
Oficial |  | 40000 | 1.76 | 70400 | 0.25 | 17600
[5 empty] | Sub - Total | 27711.992
4. TRANSPORTE
Descripción |  | Unidad | $/Km | Tarifa | Rendimiento | Vr Parcial
Acarreo interno |  | und |  | 68000 | 0.25 | 17000
[5 empty] | Sub - Total | 17000
[5 empty] | TOTAL COSTO DIRECTO | 398738
CÓDIGO ÍTEM | DESCRIPCIÓN |  |  |  |  | UNIDAD
8.12 | Válvula de compuerta elástica vástago no ascendente bridada d = 3" |  |  |  |  | und
1. MATERIALES
Descripción |  | Unidad | Precio unit. | Cantidad | Desp. | Vr. Parcial
Válvula de compuerta elástica vástago no ascendente bridada d = 3" |  | und | 563760 | 1 | 0 | 563760
0
0
0
0
[5 empty] | Sub - Total | 563760
2. EQUIPOS
Descripción |  | Unidad | Tarifa | $/km | Rendimiento | Vr. Parcial
Herramienta menor |  | Global |  |  |  | 1891.1992
[5 empty] | Sub - Total | 1891.1992
3. MANO DE OBRA
Descripción |  | Jornal | Prest | Jornal Total | Rendimiento | Vr Parcial
Ayudante |  | 45963.6 | 1.76 | 80895.936 | 0.25 | 20223.984
Oficial |  | 40000 | 1.76 | 70400 | 0.25 | 17600
[5 empty] | Sub - Total | 37823.984
4. TRANSPORTE
Descripción |  | Unidad | $/Km | Tarifa | Rendimiento | Vr Parcial
Acarreo interno |  | und |  | 68000 | 0.25 | 17000
[5 empty] | Sub - Total | 17000
[5 empty] | TOTAL COSTO DIRECTO | 620475
CÓDIGO ÍTEM | DESCRIPCIÓN |  |  |  |  | UNIDAD
8.13 | Válvula de compuerta elástica vástago no ascendente bridada d = 4" |  |  |  |  | und
1. MATERIALES
Descripción |  | Unidad | Precio unit. | Cantidad | Desp. | Vr. Parcial
Válvula de compuerta elástica vástago no ascendente bridada d = 4" |  | und | 842160 | 1 | 0 | 842160
0
0
0
0
[5 empty] | Sub - Total | 842160
2. EQUIPOS
Descripción |  | Unidad | Tarifa | $/km | Rendimiento | Vr. Parcial
Herramienta menor |  | Global |  |  |  | 1891.1992
[5 empty] | Sub - Total | 1891.1992
3. MANO DE OBRA
Descripción |  | Jornal | Prest | Jornal Total | Rendimiento | Vr Parcial
Ayudante |  | 45963.6 | 1.76 | 80895.936 | 0.25 | 20223.984
Oficial |  | 40000 | 1.76 | 70400 | 0.25 | 17600
[5 empty] | Sub - Total | 37823.984
4. TRANSPORTE
Descripción |  | Unidad | $/Km | Tarifa | Rendimiento | Vr Parcial
Acarreo interno |  | und |  | 68000 | 0.25 | 17000
[5 empty] | Sub - Total | 17000
[5 empty] | TOTAL COSTO DIRECTO | 898875
CÓDIGO ÍTEM | DESCRIPCIÓN |  |  |  |  | UNIDAD
8.14 | Válvula de compuerta elástica vástago no ascendente bridada d = 6" |  |  |  |  | und
1. MATERIALES
Descripción |  | Unidad | Precio unit. | Cantidad | Desp. | Vr. Parcial
Válvula de compuerta elástica vástago no ascendente bridada d = 6" |  | und | 1336320 | 1 | 0 | 1336320
0
0
0
0
[5 empty] | Sub - Total | 1336320
2. EQUIPOS
Descripción |  | Unidad | Tarifa | $/km | Rendimiento | Vr. Parcial
Herramienta menor |  | Global |  |  |  | 2521.5989
[5 empty] | Sub - Total | 2521.5989
3. MANO DE OBRA
Descripción |  | Jornal | Prest | Jornal Total | Rendimiento | Vr Parcial
Ayudante |  | 45963.6 | 1.76 | 80895.936 | 0.33333 | 26965.312
Oficial |  | 40000 | 1.76 | 70400 | 0.33333 | 23466.6667
[5 empty] | Sub - Total | 50431.9787
4. TRANSPORTE
Descripción |  | Unidad | $/Km | Tarifa | Rendimiento | Vr Parcial
Acarreo interno |  | und |  | 68000 | 0.33333 | 22666.6667
[5 empty] | Sub - Total | 22666.6667
[5 empty] | TOTAL COSTO DIRECTO | 1411940
CÓDIGO ÍTEM | DESCRIPCIÓN |  |  |  |  | UNIDAD
8.15 | Válvula de compuerta elástica vástago no ascendente bridada d = 8" |  |  |  |  | und
1. MATERIALES
Descripción |  | Unidad | Precio unit. | Cantidad | Desp. | Vr. Parcial
Válvula de compuerta elástica vástago no ascendente bridada d = 8" |  | und | 1991720 | 1 | 0 | 1991720
0
0
0
0
[5 empty] | Sub - Total | 1991720
2. EQUIPOS
Descripción |  | Unidad | Tarifa | $/km | Rendimiento | Vr. Parcial
Herramienta menor |  | Global |  |  |  | 2521.5989
[5 empty] | Sub - Total | 2521.5989
3. MANO DE OBRA
Descripción |  | Jornal | Prest | Jornal Total | Rendimiento | Vr Parcial
Ayudante |  | 45963.6 | 1.76 | 80895.936 | 0.33333 | 26965.312
Oficial |  | 40000 | 1.76 | 70400 | 0.33333 | 23466.6667
[5 empty] | Sub - Total | 50431.9787
4. TRANSPORTE
Descripción |  | Unidad | $/Km | Tarifa | Rendimiento | Vr Parcial
Acarreo interno |  | und |  | 68000 | 0.33333 | 22666.6667
[5 empty] | Sub - Total | 22666.6667
[5 empty] | TOTAL COSTO DIRECTO | 2067340
CODIGO ITEM | DESCRIPCION |  |  |  |  | UNIDAD
8.16 | Hidrante Ø 3¨ tipo milan incluye válvula en HD extremo liso y demas accesorios para su instalación |  |  |  |  | und
1. MATERIALES
Descripción |  | Unidad | Precio unit. | Cantidad | Desp. | Vr. Parcial
Hidrante Ø 3¨ tipo milan incluye válvula en HD extremo liso y demas accesorios para su instalación |  | 1 | 1816000 | 1 |  | 1816000
Valvula de compuerta elastica vastago no ascendente |  | 1 | 380000 | 1 |  | 380000
Union dreseer 3" transicion PEAD-PVC |  | 1 | 87000 | 1 |  | 87000
0
0
[5 empty] | Sub - Total | 2283000
2. EQUIPOS
Descripción |  | Unidad | Tarifa | $/km | Rendimiento | Vr. Parcial
Herramienta menor |  | Global |  |  |  | 18911.992
[5 empty] | Sub - Total | 18911.992
3. MANO DE OBRA
Descripción |  | Jornal | Prest | Jornal Total | Rendimiento | Vr Parcial
Ayudante |  | 45963.6 | 1.76 | 80895.936 | 2.5 | 202239.84
Oficial |  | 40000 | 1.76 | 70400 | 2.5 | 176000
[5 empty] | Sub - Total | 378239.84
4. TRANSPORTE
Descripción |  | Unidad | $/Km | Tarifa | Rendimiento | Vr Parcial
Acarreo interno |  | und |  | 51000 | 1 | 51000
[5 empty] | Sub - Total | 51000
[5 empty] | TOTAL COSTO DIRECTO | 2731152 |  | 2731151.83
CODIGO ITEM | DESCRIPCION |  |  |  |  | UNIDAD
9.1 | SUMINISTRO, INSTALACION Y PUESTA EN MARCHA DE MACROMEDIDORES ELECTROMAGNETICOS INCLUYE : TORNILLERIA, EMPAQUES Y ACCESORIOS COMPLEMENTARIOS |  |  |  |  | und
1. MATERIALES
Descripción |  | Unidad | Precio unit. | Cantidad | Desp. | Vr. Parcial
Suministro, transporte e instalacion de tuberia tuberia en acero al carbono 12" DN300, debe incluir todos los accesorios(curvas, union flexible, soldadura, bridas en acero tropicalizadas, tornilleria, empaque) que sean necesarios para los equipos a instalar según planos adjuntos. |  | GLB | 30201783 | 1 |  | 30201783
Suministro, transporte e instalacion de un medidor de flujo electromagnetico de electronica compacta de 12" DN300, cuerpo bridado. |  | UNID. | 26181684 | 1 |  | 26181684
Sunistro, transporte e instalacion de válvula Mariposa bridada, PN10, de doble excentricidad, eje seco, bridas perforadas ANSI B16.5 clase150. diametro nominal de 12" DN300. |  | UNID. | 9886564 | 1 |  | 9886564
Suministro, trasporte e instalacion de actuador electrico trifasico, para valvula mariposa 12" DN300. |  | UNID. | 14029236 | 1 |  | 14029236
Suministro, transporte e intalacion válvula ventosa de triple efecto, PN10, bridas según ANSI B16.5 clase 150 de 2" DN050. |  | UNID. | 1340800 | 1 |  | 1340800
Construccion de camara en concreto para alojar los elementos de medida hidraulicos para un diametro de tuberia de 12". |  | GLB | 15820000 | 1 |  | 15820000
Suministro, transporte e instalacion de transmisor de presion para medicion de nivel de tanque elevado. Instalado en tuberia de drenaje, debe incluir manometro y flauta de conexión en acero inoxidable |  | UNID. | 6500000 | 1 |  | 6500000
Suministro e instalacion de tablero de control tipo intemperie en acero inoxidable. |  | UNID. | 31600000 | 1 |  | 31600000
Suministro, transporte e instalcion de las obras electricas necesarias descritas en el numeral 5.1.11 items 9 y 10 para el correcto funcionamiento de los equipos y de las inatalciones electricas de la estacion |  | GLB | 37654390 | 1 |  | 37654390
Suministro e instalacion de enlace de comunicaciones. |  | GLB | 7398284 | 1 |  | 7398284
0
[5 empty] | Sub - Total | 180612741
2. EQUIPOS
Descripción |  | Unidad | Tarifa | $/km | Rendimiento | Vr. Parcial
Herramienta menor |  | Global |  |  |  | 0
[5 empty] | Sub - Total | 0
3. MANO DE OBRA
Descripción |  | Jornal | Prest | Jornal Total | Rendimiento | Vr Parcial
Ayudante |  | 22981.8 | 1.76 | 40447.968 |  | 0
Oficial |  | 40000 | 1.76 | 70400 |  | 0
[5 empty] | Sub - Total | 0
4. TRANSPORTE
Descripción |  | Unidad | $/Km | Tarifa | Rendimiento | Vr Parcial
Transporte externo |  | Global |  | 165000 |  | 0
[5 empty] | Sub - Total | 0
[5 empty] | TOTAL COSTO DIRECTO | 180612741
CODIGO ITEM | DESCRIPCION |  |  |  |  | UNIDAD
#REF! | SUMINISTRO, INSTALACION Y PUESTA EN MARCHA DE MACROMEDIDORES ELECTROMAGNETICOS INCLUYE : TORNILLERIA, EMPAQUES Y ACCESORIOS COMPLEMENTARIOS |  |  |  |  | #REF!
1. MATERIALES
Descripción |  | Unidad | Precio unit. | Cantidad | Desp. | Vr. Parcial
Suministro, transporte e instalacion de tuberia tuberia en acero al carbono 16" DN400, debe incluir todos los accesorios(curvas, union flexible, soldadura, bridas en acero tropicalizadas, tornilleria, empaque) que sean necesarios para los equipos a instalar según planos adjuntos. |  | GLB | 43948123 | 1 |  | 43948123
Suministro, transporte e instalacion de un medidor de flujo electromagnetico de electronica compacta de 16" DN400, cuerpo bridado. |  | UNID. | 36122517 | 1 |  | 36122517
Sunistro, transporte e instalacion de válvula Mariposa bridada, PN10, de doble excentricidad, eje seco, bridas perforadas ANSI B16.5 clase150. diametro nominal de 16" DN400. |  | UNID. | 14767151 | 1 |  | 14767151
Suministro, trasporte e instalacion de actuador electrico trifasico, para valvula mariposa 16" DN400. |  | UNID. | 14889716 | 1 |  | 14889716
Suministro, transporte e intalacion válvula ventosa de triple efecto, PN10, bridas según ANSI B16.5 clase 150 de 2" DN050. |  | UNID. | 1340800 | 1 |  | 1340800
Integracion al sistema de control actual del tanque. Debe incluir protecciones, borneras, marcacion, cableado en tablero y modificacion del programa Unitypro con las nuevas variables |  | GLB | 5000000 | 1 |  | 5000000
Suministro, transporte e instalcion de las obras electricas necesarias descritas en el numeral 5.1.8 item 7 para el correcto funcionamiento de los equipos y de las inatalciones electricas de la estacion |  | GLB | 3756098 | 1 |  | 3756098
0
0
0
0
[5 empty] | Sub - Total | 119824405
2. EQUIPOS
Descripción |  | Unidad | Tarifa | $/km | Rendimiento | Vr. Parcial
Herramienta menor |  | Global |  |  |  | 0
[5 empty] | Sub - Total | 0
3. MANO DE OBRA
Descripción |  | Jornal | Prest | Jornal Total | Rendimiento | Vr Parcial
Ayudante |  | 22981.8 | 1.76 | 40447.968 |  | 0
Oficial |  | 40000 | 1.76 | 70400 |  | 0
[5 empty] | Sub - Total | 0
4. TRANSPORTE
Descripción |  | Unidad | $/Km | Tarifa | Rendimiento | Vr Parcial
Transporte externo |  | Global |  |  | 1 | 0
[5 empty] | Sub - Total | 0
[5 empty] | TOTAL COSTO DIRECTO | 119824405
CODIGO ITEM | DESCRIPCION |  |  |  |  | UNIDAD
10.1 | Construcción de cajas en concreto reforzado de 210 kg/cm2, Acero de refuerzo Fy = 420 Mpa, 60000psi (todo diametro), incluye desagües, soportes para los macromedidores, barandas en tubería galvanizada de 2" |  |  |  |  | und
1. MATERIALES
Descripción |  | Unidad | Precio unit. | Cantidad | Desp. | Vr. Parcial
Concreto impermeable 21.0 MPa" |  | m3 | 459793.1347 | 5.2 | 0.5% | 2510470.5156
Mortero 1:3 en obra |  | m3 | 425944.95 | 0.6 | 0.5% | 268345.3185
Formaleta metalica en gral (costo) |  | dia | 27064.4704 | 1 |  | 27064.4704
Acero Fy = 420 Mpa, 60000psi, (todo diámetro) |  | Kg | 4200 | 400 |  | 1680000
Triturado de 3/4" |  | m3 | 26002 | 1 |  | 26002
Alambre de amarrar |  | kg | 3500 | 20 |  | 70000
Pasamanos en tubería liviana Ø1 1/2" |  | ml | 287835 | 8 |  | 2302680
Excavacion y retiro de material |  | m3 | 35971.71 | 8 |  | 287773.68
0
0
[5 empty] | Sub - Total | 7172335.9845
2. EQUIPOS
Descripción |  | Unidad | Tarifa | $/km | Rendimiento | Vr. Parcial
Herramienta menor |  | Global |  |  |  | 3782.3984
Vibrador eléctrico para concreto |  | h | 7737.3972 |  | 1 | 7737.3972
Planta eléctrica 5 Kv 110 - 220 V |  | dia | 64519.2 |  | 0.3 | 19355.76
[5 empty] | Sub - Total | 30875.5556
3. MANO DE OBRA
Descripción |  | Jornal | Prest | Jornal Total | Rendimiento | Vr Parcial
Ayudante |  | 45963.6 | 1.76 | 80895.936 | 0.5 | 40447.968
Oficial |  | 40000 | 1.76 | 70400 | 0.5 | 35200
[5 empty] | Sub - Total | 75647.968
4. TRANSPORTE
Descripción |  | Unidad | $/Km | Tarifa | Rendimiento | Vr Parcial
Transporte externo |  | Global |  | 165000 | 1 | 165000
[5 empty] | Sub - Total | 165000
[5 empty] | TOTAL COSTO DIRECTO | 7443860
CODIGO ITEM | DESCRIPCION |  |  |  |  | UNIDAD
10.2 | Suministro, transporte y construcción de caja de medidor de 1/2" en concreto de 21 Mpa (210Kg/cm2) de 35x50 cm, espesor de 0,05 m, incluye instalación de la tapa metálica. |  |  |  |  | und
1. MATERIALES
Descripción |  | Unidad | Precio unit. | Cantidad | Rendimiento | Vr. Parcial
Formaleta metalica |  | Dia | 15000 | 1 | 10 | 1500
0
0
0
0
[5 empty] | Sub - Total | 1500
2. EQUIPOS
Descripción |  | Unidad | Cant. | P. Unitario | Desp. | Vr. Parcial
Herramienta menor |  | Global |  |  |  | 202.2398
concreto 21 Mpa |  |  | 0.035 | 396373.392 | 1 | 13873.0687
[5 empty] | Sub - Total | 14075.3086
3. MANO DE OBRA
Descripción |  | Jornal | Prest | Jornal Total | Rendimiento | Vr Parcial
Ayudante |  | 22981.8 | 1.76 | 40447.968 | 0.1 | 4044.7968
0
[5 empty] | Sub - Total | 4044.7968
4. TRANSPORTE
Descripción |  | Unidad | $/Km | Tarifa | Rendimiento | Vr Parcial
Acarreo interno |  | und |  | 68000 | 0.05 | 3400
[5 empty] | Sub - Total | 3400
[5 empty] | TOTAL COSTO DIRECTO | 23020
CÓDIGO ÍTEM | DESCRIPCIÓN |  |  |  |  | UNIDAD
10.3 | Construccion de caja para Válvula (Incluye: Ladrillo macizo de 10x20x40, Tubería Sanitaria a Ø6", Adaptador de Limpieza a Ø6", concreto para marco y tapa) según Norma EPM esquema 1, especificación 707, |  |  |  |  | und
1. MATERIALES
Descripción |  | Unidad | Precio unit. | Cantidad | Desp. | Vr. Parcial
Bloque en concreto 0.20 m x 0.20 m x 0.40 m |  | un | 2000 | 4 |  | 8000
Concreto f´c = 210 Kg/cm2 |  | m3 | 396373.392 | 0.15 | 5% | 62428.8092
Tapa para válvula de 0.2 m x 0.2 m en lámina calibre 20 NEGC 707 |  |  | 46266.6 | 1 |  | 46266.6
Tubería PVC Sanitaria Ø 6" |  | ml | 48086 | 1 |  | 48086
Adaptador de limpieza D=6" |  | un | 51074 | 1 |  | 51074
0
[5 empty] | Sub - Total | 215855.4092
2. EQUIPOS
Descripción |  | Unidad | Tarifa | $/km | Rendimiento | Vr. Parcial
Herramienta menor |  | Global |  |  |  | 2771.1992
0
[5 empty] | Sub - Total | 2771.1992
3. MANO DE OBRA
Descripción |  | Jornal | Prest | Jornal Total | Rendimiento | Vr Parcial
Ayudante |  | 22981.8 | 1.76 | 40447.968 | 0.5 | 20223.984
Oficial |  | 40000 | 1.76 | 70400 | 0.5 | 35200
[5 empty] | Sub - Total | 55423.984
4. TRANSPORTE
Descripción |  | Unidad | $/Km | Tarifa | Rendimiento | Vr Parcial
Acarreo interno |  | m |  | 68000 | 0.1 | 6800
[5 empty] | Sub - Total | 6800
[5 empty] | TOTAL COSTO DIRECTO | 280851
CÓDIGO ÍTEM | DESCRIPCIÓN |  |  |  |  | UNIDAD
10.4 | S.T.C. de cinta señalización redes de acueducto |  |  |  |  | m
1. MATERIALES
Descripción |  | Unidad | Precio unit. | Cantidad | Desp. | Vr. Parcial
Cinta de señalizacion |  | ml | 198 | 1 |  | 198
0
0
0
0
[5 empty] | Sub - Total | 198
2. EQUIPOS
Descripción |  | Unidad | Tarifa | $/km | Rendimiento | Vr. Parcial
Herramienta menor |  | Global |  |  |  | 58.8363
h
[5 empty] | Sub - Total | 58.8363
3. MANO DE OBRA
Descripción |  | Jornal | Prest | Jornal Total | Rendimiento | Vr Parcial
Ayudante |  | 22981.8 | 1.7 | 39069.06 | 40 | 976.7265
[5 empty] | Sub - Total | 976.7265
4. TRANSPORTE
Descripción |  | Unidad | $/Km | Tarifa | Rendimiento | Vr Parcial
Acarreo interno |  | m |  | 10000 | 0.01 | 100
[5 empty] | Sub - Total | 100
[5 empty] | TOTAL COSTO DIRECTO | 1334
CODIGO ITEM | DESCRIPCION |  |  |  |  | UNIDAD
10.5 | S.T.C. de Concreto f`c=21Mpa para apoyo de accesorios |  |  |  |  | m3
1. MATERIALES
Descripción |  | Unidad | Precio unit. | Cantidad | Desp. | Vr. Parcial
Concreto f´c = 210 Kg/cm2 |  | m3 | 396373.392 | 1 |  | 396373.392
Formaleta |  | m3 | 25000 | 0.25 |  | 6250
acero fy 60000 psi |  | kg | 3800 | 25 |  | 95000
0
0
0
[5 empty] | Sub - Total | 497623.392
2. EQUIPOS
Descripción |  | Unidad | Tarifa | $/km | Rendimiento | Vr. Parcial
Herramienta menor |  | Global |  |  |  | 1847.4661
0
[5 empty] | Sub - Total | 1847.4661
3. MANO DE OBRA
Descripción |  | Jornal | Prest | Jornal Total | Rendimiento | Vr Parcial
Ayudante |  | 22981.8 | 1.76 | 40447.968 | 0.33333 | 13482.656
Oficial |  | 40000 | 1.76 | 70400 | 0.33333 | 23466.6667
[5 empty] | Sub - Total | 36949.3227
4. TRANSPORTE
Descripción |  | Unidad | $/Km | Tarifa | Rendimiento | Vr Parcial
Acarreo interno |  | m |  | 68000 | 0.055556 | 3777.7778
[5 empty] | Sub - Total | 3777.7778
[5 empty] | TOTAL COSTO DIRECTO | 540198
CÓDIGO ÍTEM | DESCRIPCIÓN |  |  |  |  | UNIDAD
10.6 | Suministro, transporte, figuración y colocación de Acero de refuerzo de Fy = 420 Mpa, 60000psi, para andenes en concreto. |  |  |  |  | Kg
1. MATERIALES
Descripción |  | Unidad | Precio unit. | Cantidad | Desp. | Vr. Parcial
Acero de refuerzo tipo A-60 (fy' =60.000psi) |  | kg | 2800 | 1 | 5% | 2940
Alambre de amarrar |  | kg | 2500 | 0.045 |  | 112.5
0
0
0
[5 empty] | Sub - Total | 3052.5
2. EQUIPOS
Descripción |  | Unidad | Tarifa | $/km | Rendimiento | Vr. Parcial
Herramienta menor |  | Global |  |  |  | 55.424
0
[5 empty] | Sub - Total | 55.424
3. MANO DE OBRA
Descripción |  | Jornal | Prest | Jornal Total | Rendimiento | Vr Parcial
Oficial |  | 22981.8 | 1.76 | 40447.968 | 0.01 | 404.4797
Ayudante |  | 40000 | 1.76 | 70400 | 0.01 | 704
[5 empty] | Sub - Total | 1108.4797
4. TRANSPORTE
Descripción |  | Unidad | $/Km | Tarifa | Rendimiento | Vr Parcial
transporte |  | kg |  | 50000 | 0.02 | 1000
,
[5 empty] | Sub - Total | 1000
[5 empty] | TOTAL COSTO DIRECTO | 5216
CÓDIGO ÍTEM | DESCRIPCIÓN |  |  |  |  | UNIDAD
10.7 | Suministro e Instalación de geotextil No tejido por cada 100 m2, para la protección del lleno en la zanja |  |  |  |  | m2
1. MATERIALES
Descripción |  | Unidad | Precio unit. | Cantidad | Desp. | Vr. Parcial
Geotextil NT 2500 gr/m2 |  | m2 | 5369.64 | 1.1 | 5% | 6201.9342
0
0
0
0
[5 empty] | Sub - Total | 6201.9342
2. EQUIPOS
Descripción |  | Unidad | Tarifa | $/km | Rendimiento | Vr. Parcial
Herramienta menor |  | Global |  |  |  | 116.0959
0
[5 empty] | Sub - Total | 116.0959
3. MANO DE OBRA
Descripción |  | Jornal | Prest | Jornal Total | Rendimiento | Vr Parcial
Oficial |  | 22981.8 | 1.76 | 40447.968 | 0.04 | 1617.9187
Ayudante |  | 40000 | 1.76 | 70400 | 0.01 | 704
[5 empty] | Sub - Total | 2321.9187
4. TRANSPORTE
Descripción |  | Unidad | $/Km | Tarifa | Rendimiento | Vr Parcial
Transporte personal y equipo |  | h |  | 50000 | 0.04 | 2000
,
[5 empty] | Sub - Total | 2000
[5 empty] | TOTAL COSTO DIRECTO | 10640
CÓDIGO ÍTEM | DESCRIPCIÓN |  |  |  |  | UNIDAD
11.1 | Corte, demolición, retiro y botada de pavimento asfáltico. |  |  |  |  | m3
1. MATERIALES
Descripción |  | Unidad | Precio unit. | Cantidad | Desp. | Vr. Parcial
0
0
[5 empty] | Sub - Total | 0
2. EQUIPOS
Descripción |  | Unidad | Tarifa | $/km | Rendimiento | Vr. Parcial
Herramienta menor |  | Global |  |  |  | 1011.1992
Compresor 170 lb.Inc.mart. y mang. |  | h | 65000 | 1 | 6 | 10833.3333
volqueta (Botada a cualquier distancia) |  | h | 50000 | 1 | 5 | 10000
Cortadora de pavimento |  | h | 120000 | 1 | 12 | 10000
31844.5325
3. MANO DE OBRA
Descripción |  | Jornal | Prest | Jornal Total | Rendimiento | Vr Parcial
2 Ayudante |  | 45963.6 | 1.76 | 80895.936 | 4 | 20223.984
[5 empty] | Sub - Total | 20223.984
4. TRANSPORTE
Descripción |  | Unidad | $/Km | Tarifa | Rendimiento | Vr Parcial
Martillo HILTI 1500 |  | und | 1 | 0.5 | 30834 | 15417
[5 empty] | Sub - Total | 0
[5 empty] | TOTAL COSTO DIRECTO | 67486
CODIGO ITEM | DESCRIPCION |  |  |  |  | UNIDAD
10.2 | Corte, demolicion, retiro y botada de pavimento rigido. |  |  |  |  | m3
1. MATERIALES
Descripción |  | Unidad | Precio unit. | Cantidad | Desp. | Vr. Parcial
0
0
0
0
0
[5 empty] | Sub - Total | 0
2. EQUIPOS
Descripción |  | Unidad | Tarifa | Cantidad | Rendimiento | Vr. Parcial
Herramienta menor |  | Global |  |  |  | 1011.1992
Martillo HILTI 1500 |  | dia | 95000 | 1 | 6 | 15833.3333
Volqueta - Hora |  | dia | 50000 | 1 | 4 | 12500
Cortadora de pavimento |  | dia | 120000 | 1 | 8 | 15000
[5 empty] | Sub - Total | 44344.5325
3. MANO DE OBRA
Descripción |  | Jornal | Prest | Jornal Total | Rendimiento | Vr Parcial
Ayudante |  | 22981.8 | 1.76 | 40447.968 | 2 | 20223.984
[5 empty] | Sub - Total | 20223.984
4. TRANSPORTE
Descripción |  | Unidad | Cant | Distancia | Rendimiento | Vr Parcial
Martillo HILTI 1500 |  | und | 1 | 0.5 | 30834 | 15417
[5 empty] | Sub - Total | 15417
[5 empty] | TOTAL COSTO DIRECTO | 79986
CODIGO ITEM | DESCRIPCION |  |  |  |  | UNIDAD
11.3 | Suministro, transporte y Colocación de concreto para la reconstrucción de pavimentos rígidos con módulo de rotura igual o superior a 28MPa , para parcheo de zanjas y apiques. |  |  |  |  | m3
1. MATERIALES
Descripción |  | Unidad | Precio unit. | Cantidad | Desp. | Vr. Parcial
concreto 28 Mpa |  | m3 | 503965 | 1 | 5% | 503965
0
0
0
0
[5 empty] | Sub - Total | 503965
2. EQUIPOS
Descripción |  | Unidad | Tarifa | Cantidad | Rendimiento | Vr. Parcial
[5 empty] | Sub - Total | 0
3. MANO DE OBRA
Descripción |  | Jornal | Prest | Jornal Total | Rendimiento | Vr Parcial
4 Ayudante |  | 91927.2 | 1.76 | 161791.872 | 4 | 40447.968
Oficial |  | 40000 | 1.76 | 70400 | 4 | 17600
[5 empty] | Sub - Total | 58047.968
4. TRANSPORTE
Descripción |  | Unidad | Cant | Distancia | Rendimiento | Vr Parcial
0
[5 empty] | Sub - Total | 0
[5 empty] | TOTAL COSTO DIRECTO | 562013
CODIGO ITEM | DESCRIPCION |  |  |  |  | UNIDAD
11.4 | Suministro, transporte, colocación y compactación de pavimento asfáltico, para parcheo de zanjas y apiques (incluye riego de liga) |  |  |  |  | m3
1. MATERIALES
Descripción |  |  | TARIFA - dia | Cantidad | Desp. | Vr. Parcial
Vibrocompactador |  |  | 800000 | 1 | 40 | 20000
0
0
0
0
[5 empty] | Sub - Total | 20000
2. EQUIPOS
Descripción |  | Unidad | Tarifa | Cantidad | Desp. | Vr. Parcial
Asfalto |  | m3 | 1 | 670000 | 1.05 | 703500
Liga |  | galon | 5 | 35000 | 1.05 | 183750
[5 empty] | Sub - Total | 887250
3. MANO DE OBRA
Descripción |  | Jornal | Prest | Jornal Total | Rendimiento | Vr Parcial
5 Ayudante |  | 114909 | 1.76 | 202239.84 | 20 | 10111.992
Oficial |  | 40000 | 1.76 | 70400 | 20 | 3520
[5 empty] | Sub - Total | 13631.992
4. TRANSPORTE
Descripción |  | Unidad | Cant | Distancia | Rendimiento | Vr Parcial
0
[5 empty] | Sub - Total | 0
[5 empty] | TOTAL COSTO DIRECTO | 920882

## cronograma (hidden)
OPTIMIZACIÓN REDES DE ACUEDUCTO- MUNICIPIO DE TURBO
ESPEC. NEGC | ITEM | DESCRIPCION | UND | CANTIDAD | TIEMPO EN SEMANAS
[5 empty] | N° | 1 | 2 | 3 | 4 | 5 | 6 | 7 | 8 | 9 | 10 | 11 | 12 | 13 | 14 | 15 | 16 | 17 | 18 | 19 | 20 | 21 | 22 | 23 | 24 | 25 | 26 | 27 | 28 | 29 | 30 | 31 | 32 | 33 | 34 | 35 | 21 | 22 | 23 | 24 | 25 | 26 | 27 | 28
| 1 | DEMOLICIÓN
| 1.1 | Demolición Andenes sin escalas, en cualquier material (simples o reforzado), espesor entre 7 y 10 cm | m2 | 7446.8 | bar: 3 to 24
| 1.2 | Demolición piso baldosa o grano | m2 | 1688.1 | bar: 1 to 21
| 1.3 | Demolición de cordones | m | 2340 | bar: 6 to 25; 25 to 28
| 1.4 | Demolicion de cunetas en concreto | m | 2340 | bar: 6 to 25
| 2 | MOVIMIENTOS DE TIERRA | 0 | bar: 1 to 35
| 2.1 | EXCAVACIONES | 0
| 2.2 | Excavación manual material común de 0 - 2m | m3 | 27800 | bar: 1 to 34
| 3 | Suministro, transporte y colocación (S.T.C.) de Lleno y compactación de material de préstamo o de excavación para zanjas y apiques, incluye compactación manual o mecánica con equipo compactador, realizado con capas horizontales con espesor no > 0,2m | 0 | 0 | bar: 1 to 35
| 3.1 | Lleno y apisonado de zanjas y apiques con material seleccionado de la excavación. | m3 | 6043 | bar: 1 to 34
| 3.2 | Lleno y apisonado de zanjas y apiques con material de préstamo (incluye compactación) | m3 | 15671 | bar: 1 to 34
| 3.3 | Lleno y apisonado de zanjas y apiques con arenilla para protección de tubería (incluye compactación) | m3 | 9323 | bar: 1 to 34
| 3.4 | Lleno y apisonado de zanjas y apiques con base granular | m3 | 8.9 | bar: 1 to 34
| 3.5 | Lleno y apisonado de zanjas y apiques con subbase granular | m3 | 503.6 | bar: 1 to 34
| 4 | DISPOSICIÓN DE MATERIALES SOBRANTES | 0 | bar: 1 to 35
| 4.1 | Cargue con maquinaria, retiro y disposición final de material sobrante a 4 Km | m3 | 26255
| 5 | RECONSTRUCCIÓN DE ANDENES EN CONCRETO, CON Y SIN ESCALAS, ARENÓN O VITRIFICADO. | 0
| 5.1 | Reconstrucción de andenes en concreto f'c = 3000PSI, e = 0,10m | m2 | 7447 | bar: 4 to 26
| 5.2 | Reconstrucción de andenes en granito, arenón o vitrificado. | m2 | 1688 | bar: 4 to 26
| 5.3 | Construcción o reconstrucción de cordón en concreto, vaciado o prefabricado de 3 caras. (Ver esquemas 1,2 y 3 NEGC 402). | m | 2340 | bar: 4 to 26
| 5.4 | Reconstruccion de cuneta en concreto de 3000 psi, espesor 0,1 m de espesor. Incluye excavación y lleno con material seleccionado de 0,2 m de espesor. | m | 2340 | bar: 4 to 26; 21 to 28
| 5.5 | Retiro y colocación de adoquines | m2 | 1711.4 | bar: 9 to 26; 25 to 28
| 6 | TRANSPORTE Y COLOCACIÓN DE TUBERÍA Y ACCESORIOS PARA ACUEDUCTO PEAD | 0 | bar: 1 to 35
| 6.1 | Tubería de polietileno para acueducto PE 100 PN 10, Øint. 55.4 mm, (63 mm). | m | 15002 | bar: 1 to 26
| 6.2 | Tubería de polietileno para acueducto PE 100 PN 10, Øint. 79.2 mm, (90 mm). | m | 20898 | bar: 3 to 29
| 6.3 | Tubería de polietileno para acueducto PE 100 PN 10, Øint. 96.8 mm, (110 mm). | m | 4938 | bar: 9 to 35
| 6.4 | Tubería de polietileno para acueducto PE 100 PN 10, Øint. 141.2 mm, (160 mm). | m | 159 | bar: 24 to 33
| 6.5 | Tubería de polietileno para acueducto PE 100 PN 10, Øint. 176,2 mm, (200 mm). | m | 2349 | bar: 1 to 4; 22 to 23; 25 to 28
| 6.6 | Tee PEAD PN10 d= 63x63 Termofusion | und | 60 | bar: 5 to 24
| 6.7 | Tee PEAD PN10 d= 90x90 Termofusion | und | 220 | bar: 6 to 34
| 6.8 | Tee PEAD PN10 d=110x110 Termofusion | und | 10 | bar: 5 to 32
| 6.9 | Tee PEAD PN10 d=160x160mm Termofusion | und | 2 | bar: 21 to 28
| 6.1 | Tee PEAD PN10 d=200x200mmTermofusion | und | 9 | bar: 10 to 32
| 6.11 | Tee PEAD PN10 d=110x90x110mm Termofusion | und | 59 | bar: 10 to 32
| 6.13 | Tee PEAD PN10 d= 90x63x90 Termofusion | und | 50 | bar: 29 to 30
| 6.14 | Codo PEAD PN10 d= 63mmx90° Termofusion | und | 180 | bar: 29 to 30; 21 to 28
| 6.15 | Codo PEAD PN10 d= 90mmx90° Termofusion | und | 10 | bar: 24 to 29
| 6.16 | Codo PEAD PN10 d= 110mmx90° Termofusion | und | 24 | bar: 24 to 29
| 6.17 | Tapon PEAD PN10 d= 90mm Termofusion | und | 34 | bar: 20 to 24
| 6.18 | Tee PEAD PN10 d= 200x90x200 Termofusion | und | 18 | bar: 1 to 4
| 6.19 | Reduccion PEAD PN10 de 110mm a 90mm Termofusion | und | 8 | bar: 21 to 24
| 6.2 | Reduccion PEAD PN10 de 160mm a 90mm Termofusion | und | 1 | bar: 27
| 6.21 | Reduccion PEAD PN10 de 200mm a 110mm Termofusion | und | 3 | bar: 1 to 30; 21 to 28
| 6.22 | Reduccion PEAD PN10 de 200mm a 160mm Termofusion | und | 3 | bar: 1 to 4; 23
| 6.23 | Portabrida PEAD PN10 d= 63mm | und | 480 | bar: 5 to 26
| 6.24 | Portabrida PEAD PN10 d= 90mm | und | 138 | bar: 1 to 29; 21 to 28
| 6.25 | Portabrida PEAD PN10 d= 110mm | und | 16 | bar: 25 to 29
| 6.26 | Portabrida PEAD PN10 d= 160mm | und | 2 | bar: 28 to 29
| 6.27 | Portabrida PEAD PN10 d= 200mm | und | 18 | bar: 1 to 3
| 6.28 | S.T.C. de Tee partida 8"x3", inclyue Tornilleria y tuberia de nivelacion | und | 7 | bar: 10 to 15
| 6.29 | S.T.C. de Tee partida 8"x4", inclyue Tornilleria y tuberia de nivelacion | und | 3 | bar: 1 to 4
| 7 | TRANSPORTE Y COLOCACIÓN DE ACCESORIO PARA ACOMETIDAS | 0 | bar: 1 to 35
| 7.1 | Tubería polietileno PN 10 d=20 mm, 140 PSI x 150 metros | m | 23805 | bar: 2 to 35
| 7.2 | Tubería polietileno PN 10 d=25 mm, 140 PSI x 150 metros | m | 230 | bar: 1 to 4; 23 to 25
| 7.3 | Silleta socket PN 10, agua de 63 mm con salida 20 mm | und | 1963
| 7.4 | Silleta socket PN 10, agua de 63 mm con salida 25 mm | und | 10 | bar: 26 to 29
| 7.5 | Silleta socket PN 10, agua de 90mm con salida 20 mm | und | 2725 | bar: 10 to 32; 21 to 28
| 7.6 | Silleta socket PN 10, agua de 90mm con salida 25 mm | und | 30 | bar: 31 to 32
| 7.7 | Silleta socket PN 10, agua de 110mm con salida 20 mm | und | 331 | bar: 12 to 28
| 7.8 | Adaptador polietileno hembra y/o macho 1/2" 20 mm | und | 4960 | bar: 2 to 35
| 7.9 | Adaptador polietileno hembra o macho 25mm | und | 30 | bar: 9 to 12; 21 to 28
| 7.1 | Union rapida polietileno 1/2" 20 mm PEAD | und | 1320 | bar: 6 to 33; 21 to 28
| 7.11 | Registro corte antifraude 20mm o 25 mm | und | 3172 | bar: 6 to 32; 23 to 28
| 7.12 | S.T.C. de Medidor para acometida de acueducto de 15 mm (1/2”), de diametro, chorro único, transmision mecanica, clase metrológica C. ó su equivalente en version 2007 de la norma (Qp: 2,5 m3/h), incluye la instalación de las pitorras para la correcta conexión a la intradomiciliar y niple | und | 3172 | bar: 6 to 32
| 7.13 | Registro contención pvc 1/2" liso | und | 3172 | bar: 6 to 32
| 7.14 | Unión lisa pvc 1/2" presión | und | 4739 | bar: 10 to 30
| 7.15 | Codo liso pvc 1/2"X90° presión | und | 4647 | bar: 5 to 30
| 8 | S.T.C ACCESORIOS PARA ACUEDUCTO HD | bar: 1 to 35
| 8.1 | Union dreseer 3" transicion PEAD-PVC | und | 33 | bar: 7 to 9; 33 to 35
| 8.2 | Union dreseer 4" transicion PEAD-PVC | und | 3 | bar: 10 to 12
| 8.3 | Union dreseer 6" transicion PEAD-PVC | und | 2 | bar: 28 to 30
| 8.4 | Union dreseer 8" transicion PEAD-PVC | und | 3 | bar: 1 to 4
| 8.5 | Tapa rectangular antifraude EPM de 35x50 cms fundición dúctil o nodular, con nombre de empresa | und | 3172 | bar: 3 to 31
| 8.6 | Brida loca HD d= 2" | und | 480 | bar: 3 to 31
| 8.7 | Brida loca HD d= 3" | und | 138 | bar: 9 to 28
| 8.8 | Brida loca HD d= 4" | und | 16 | bar: 14 to 27
| 8.9 | Brida loca HD d= 6" | und | 2 | bar: 28 to 30
| 8.1 | Brida loca HD d= 8" | und | 16 | bar: 1 to 4
| 8.11 | Válvula de compuerta elástica vástago no ascendente bridada d = 2" | und | 240 | bar: 3 to 29
| 8.12 | Válvula de compuerta elástica vástago no ascendente bridada d = 3" | und | 69 | bar: 9 to 29
| 8.13 | Válvula de compuerta elástica vástago no ascendente bridada d = 4" | und | 8 | bar: 14 to 27
| 8.14 | Válvula de compuerta elástica vástago no ascendente bridada d = 6" | und | 1 | bar: 28 to 30
| 8.15 | Válvula de compuerta elástica vástago no ascendente bridada d = 8" | und | 8 | bar: 1 to 3
| 8.16 | Hidrante Ø 3¨ tipo milan incluye válvula en HD extremo liso y demas accesorios para su instalación | und | 27 | bar: 5 to 18
| 10 | VARIOS | 0 | bar: 1 to 35
| 10.2 | Suministro, transporte y construcción de caja de medidor de 1/2" en concreto de 21 Mpa (210Kg/cm2) de 35x50 cm, espesor de 0,05 m, incluye instalación de la tapa metálica. | und | 3172 | bar: 5 to 30
| 10.3 | Construccion de caja para Válvula (Incluye: Ladrillo macizo de 10x20x40, Tubería Sanitaria a Ø6", Adaptador de Limpieza a Ø6", concreto para marco y tapa) según Norma EPM esquema 1, especificación 707, | und | 326 | bar: 5 to 30
| 10.4 | S.T.C. de cinta señalización redes de acueducto | m | 41315 | bar: 1 to 33
| 10.5 | S.T.C. de Concreto f`c=21Mpa para apoyo de accesorios | m3 | 9 | bar: 6 to 29
| 10.6 | Suministro, transporte, figuración y colocación de Acero de refuerzo de Fy = 420 Mpa, 60000psi, para andenes en concreto. | Kg | 1466.6 | bar: 6 to 15
| 11 | PAVIMENTO | 0 | bar: 1 to 35
| 11.1 | Corte, demolición, retiro y botada de pavimento asfáltico. | m3 | 12.9 | bar: 5 to 27
| 11.2 | Corte, demolición, retiro y botada de pavimento rígido. | m3 | 499.6 | bar: 13 to 14
| 11.3 | Suministro, transporte y Colocación de concreto para la reconstrucción de pavimentos rígidos con módulo de rotura igual o superior a 28MPa , para parcheo de zanjas y apiques. | m3 | 499.6 | bar: 5 to 28
| 11.4 | Suministro, transporte, colocación y compactación de pavimento asfáltico, para parcheo de zanjas y apiques (incluye riego de liga) | m3 | 12.9 | bar: 13 to 14
| 12 | GEOREFERENCIACION | 0 | bar: 1 to 35
| 12.1 | Refererenciación de redes por elemento | und | 1101 | bar: 32 to 35

## Equipos (hidden)
AGUAS REGIONALES EPM S.A. E.S.P.
OPTIMIZACIÓN REDES DE ACUEDUCTO, MUNICIPIO DE TURBO, ANTIOQUIA
LISTADO DE MAQUINARIA
DESCRIPCIÓN | RENDIMIENTO | VALOR TOTAL
RETROEXCAVADORA LLANTAS | 0.08 | Con la retroexcavadora pajarita de balde pequeño de 60 cm y equpo combinado; se ejecutarán todas las excavaciones, para garantizar mayor eficiencia en la colocacion de la tuberia y accesorios.
COMPACTADOR DE PLACA- CANGURO | 0.6 | El compactador de placa canguro de 75 Kg, el cual alcanza un golpe de impacto de 1430 Kg, trabaja a gasolina . Con una placa de 40x40 cm, operada por un solo hombre, que permite la compactación de capas de 15 cm de espesor dentro de la zanja con un rendimiento aproximado de 200 m2
COMPRESOR-MARTILLO-MANGUERA | 0.6 | El compresor+martillo+manguera, se utilizará para la ruptura del pavimento
CONCRETADORA | 8 | concretadora de 1 m3, a gasolina, para la elaboraciónbde las mezclas de concreto, lo cual nos permite rapidez y una mezcla homogenea
VIBROCOMPACTADOR | 0.5 | vibrocompactador de cilindro ca 15, de 6,5 toneladas, se utilizará para el parcheo que resulte de ejecutar las demoliciones del pavimento
Equipo soldadura termofusión Polie. | 0.6 | Equipo de termo fusion

## MACRO MEDIDOR LA LUCILA (hidden)
SALIDA DISTRIBUCION TANQUE LA LUCILA TURBO
ÍTEM | DESCRIPCIÓN | SEGÚN NORMA Y/O ESPECIFICACION | UNID. | CANT. | VALOR UNIT | VALOR TOTAL
OBRAS Y CANTIDADES HIDRAULICAS
1 | Suministro, transporte e instalacion de tuberia tuberia en acero al carbono 12" DN300, debe incluir todos los accesorios(curvas, union flexible, soldadura, bridas en acero tropicalizadas, tornilleria, empaque) que sean necesarios para los equipos a instalar según planos adjuntos. | 2.1.2 a la 2.1.10 | GLB | 1 | 30201783 | 30201783
2 | Suministro, transporte e instalacion de un medidor de flujo electromagnetico de electronica compacta de 12" DN300, cuerpo bridado. | 2.1.1 | UNID. | 1 | 26181684 | 26181684
3 | Sunistro, transporte e instalacion de válvula Mariposa bridada, PN10, de doble excentricidad, eje seco, bridas perforadas ANSI B16.5 clase150. diametro nominal de 12" DN300. | 2.1.13 | UNID. | 1 | 9886564 | 9886564
4 | Suministro, trasporte e instalacion de actuador electrico trifasico, para valvula mariposa 12" DN300. | 2.1.12 | UNID. | 1 | 14029236 | 14029236
5 | Suministro, transporte e intalacion válvula ventosa de triple efecto, PN10, bridas según ANSI B16.5 clase 150 de 2" DN050. | 2.1.14 | UNID. | 1 | 1340800 | 1340800
OBRAS Y CANTIDADES CIVILES
1 | Construccion de camara en concreto para alojar los elementos de medida hidraulicos para un diametro de tuberia de 12". |  | GLB | 1 | 15820000 | 15820000
OBRAS Y CANTIDADES ELECTRICAS Y DE CONTROL
1 | Suministro, transporte e instalacion de transmisor de presion para medicion de nivel de tanque elevado. Instalado en tuberia de drenaje, debe incluir manometro y flauta de conexión en acero inoxidable | 3.1.27 | UNID. | 1 | 6500000 | 6500000
2 | Suministro e instalacion de tablero de control tipo intemperie en acero inoxidable. | 3.1.1 a la 3.1.24 | UNID. | 1 | 31600000 | 31600000
3 | Suministro, transporte e instalcion de las obras electricas necesarias descritas en el numeral 5.1.11 items 9 y 10 para el correcto funcionamiento de los equipos y de las inatalciones electricas de la estacion | 4.1.1 a la 4.1.4 | GLB | 1 | 37654390 | 37654390
4 | Suministro e instalacion de enlace de comunicaciones. | 3.1.25 | GLB | 1 | 7398284 | 7398284
TOTAL | [5 empty] | 180612741

## MACROMEDIDOR CASANOVA (hidden)
SALIDA DISTRIBUCION TANQUE CASANOVA TURBO
ÍTEM | DESCRIPCIÓN | SEGÚN NORMA Y/O ESPECIFICACION | UNID. | CANT. | VALOR UNIT | VALOR TOTAL
OBRAS Y CANTIDADES HIDRAULICAS
1 | Suministro, transporte e instalacion de tuberia tuberia en acero al carbono 16" DN400, debe incluir todos los accesorios(curvas, union flexible, soldadura, bridas en acero tropicalizadas, tornilleria, empaque) que sean necesarios para los equipos a instalar según planos adjuntos. | 2.1.2 a la 2.1.10 | GLB | 1 | 43948123 | 43948123
2 | Suministro, transporte e instalacion de un medidor de flujo electromagnetico de electronica compacta de 16" DN400, cuerpo bridado. | 2.1.1 | UNID. | 1 | 36122517 | 36122517
3 | Sunistro, transporte e instalacion de válvula Mariposa bridada, PN10, de doble excentricidad, eje seco, bridas perforadas ANSI B16.5 clase150. diametro nominal de 16" DN400. | 2.1.13 | UNID. | 1 | 14767151 | 14767151
4 | Suministro, trasporte e instalacion de actuador electrico trifasico, para valvula mariposa 16" DN400. | 2.1.12 | UNID. | 1 | 14889716 | 14889716
5 | Suministro, transporte e intalacion válvula ventosa de triple efecto, PN10, bridas según ANSI B16.5 clase 150 de 2" DN050. | 2.1.14 | UNID. | 1 | 1340800 | 1340800
OBRAS Y CANTIDADES ELECTRICAS Y DE CONTROL
1 | Integracion al sistema de control actual del tanque. Debe incluir protecciones, borneras, marcacion, cableado en tablero y modificacion del programa Unitypro con las nuevas variables |  | GLB | 1 | 5000000 | 5000000
2 | Suministro, transporte e instalcion de las obras electricas necesarias descritas en el numeral 5.1.8 item 7 para el correcto funcionamiento de los equipos y de las inatalciones electricas de la estacion | 4.1.1 a la 4.1.4 | GLB | 1 | 3756098 | 3756098
TOTAL | [5 empty] | 119824405

## 2. Presp. Sector 11 ok (hidden)
OPTIMIZACIÓN Y EXTENSIÓN DE REDES DE DISTRIBUCIÓN SECUNDARIA, MUNICIPIO DE TURBO – ANTIOQUIA,
SECTOR 11
ESPECIFI-CACIÓN | SAO | ÍTEM | DESCRIPCIÓN | UNIDAD | CANTIDAD TOTAL | VALOR UNITARIO | VALOR TOTAL
OBRA CIVIL
|  | 1 | DEMOLICIÓN
#REF! |  | 1.1 | Demolición Andenes sin escalas, en cualquier material (simples o reforzado) | m2 | 240 | 0 | 0
#REF! |  | 1.2 | Demolición piso baldosa o grano | m2 | 96 | 0 | 0
#REF! |  | 1.3 | Demolición de cordones | ml | 70 | 0 | 0
#REF! |  | 1.4 | Demolicion de cunetas en concreto | ml | 70 | 0 | 0
|  | 2 | MOVIMIENTOS DE TIERRA |  |  |  |  | 0
|  | 2.1 | EXCAVACIONES
#REF! |  | 2.2 | Excavación manual o mecánica material heterogéneo de 0 - 2m | m3 | 610.62 | 0 | 0
#REF! |  | 2.3 | Excavación en roca a cualquier profundidad y humedad por método no explosivo o con material no explosivo tipo cras o similar |  |  | 0 | 0
|  | 3 | Suministro, transporte y colocación de Lleno y compactación de material de préstamo o de excavación para zanjas y apiques, incluye compactación manual o mecánica con equipo compactador, realizado con capas horizontales con espesor no > 0,2m | m3
#REF! |  | 3.1 | Lleno y apisonado de zanjas y apiques con material seleccionado de la excavación. | m3 | 122.124 | 0 | 0
#REF! |  | 3.2 | Lleno y apisonado de zanjas y apiques con material de préstamo (incluye compactación) | m3 | 277.03 | 0 | 0
#REF! |  | 3.3 | Lleno y apisonado de zanjas y apiques con arenilla para protección de tubería (incluye compactación) | m3 | 141.186 | 0 | 0
#REF! |  | 3.4 | Lleno y apisonado de zanjas y apiques con base granular |  |  | 0 | 0
#REF! |  | 3.5 | Lleno y apisonado de zanjas y apiques con subbase granular | m3 | 42 | 0 | 0
#REF! |  | 3.6 | S.T.C. de lleno con Triturado | m3 | 28.28 | 0 | 0
|  | 4 | DISPOSICIÓN DE MATERIALES SOBRANTES
#REF! |  | 4.1 | Cargue con maquinaria, retiro y disposición final de material sobrante a cualquier distancia | m3 | 506.2376 | 0 | 0
|  | 5 | RECONSTRUCCIÓN DE ANDENES EN CONCRETO, CON Y SIN ESCALAS, ARENÓN O VITRIFICADO.
#REF! |  | 5.1 | Reconstrucción de andenes en concreto f'c = 3000PSI, e = 0,10m | m² | 240 | 0 | 0
#REF! |  | 5.2 | Reconstrucción de andenes en granito, arenón o vitrificado. | m² | 96 | 0 | 0
#REF! |  | 5.3 | Construcción o reconstrucción de cordón en concreto, vaciado o prefabricado de 3 caras. (Ver esquemas 1,2 y 3 NEGC 402). | m | 70 | 0 | 0
#REF! |  | 5.4 | Reconstruccion de cuneta en concreto de 3000 psi, espesor 0,1 m de espesor. Incluye excavación y lleno con material seleccionado de 0,2 m de espesor. | m | 70 | 0 | 0
#REF! |  | 5.5 | Retiro y colocación de adoquines | m2 | 91.9455 | 0 | 0
|  | 6 | T.C DE TUBERÍA Y ACCESORIOS PARA ACUEDUCTO PEAD
#REF! |  | 6.1 | Tubería de polietileno para acueducto PE 100 PN 10, Øint. 55.4 mm, (63 mm). | ml |  | 0 | 0
#REF! |  | 6.2 | Tubería de polietileno para acueducto PE 100 PN 10, Øint. 79.2 mm, (90 mm). | ml | 707 | 0 | 0
#REF! |  | 6.3 | Tubería de polietileno para acueducto PE 100 PN 10, Øint. 96.8 mm, (110 mm). | ml |  | 0 | 0
#REF! |  | 6.4 | Tubería de polietileno para acueducto PE 100 PN 10, Øint. 141.2 mm, (160 mm). | ml |  | 0 | 0
#REF! |  | 6.5 | Tubería de polietileno para acueducto PE 100 PN 10, Øint. 176,2 mm, (200 mm). | ml |  | 0 | 0
#REF! |  | 6.6 | Tee PEAD PN10 d= 63x63 Termofusion | und |  | 0 | 0
#REF! |  | 6.7 | Tee PEAD PN10 d= 90x90 Termofusion | und | 6 | 0 | 0
#REF! |  | 6.8 | Tee PEAD PN10 d=110x110 Termofusion | und |  | 0 | 0
#REF! |  | 6.9 | Tee PEAD PN10 d=160x160mm Termofusion | und |  | 0 | 0
#REF! |  | 6.1 | Tee PEAD PN10 d=200x200mmTermofusion | und |  | 0 | 0
#REF! |  | 6.11 | Tee PEAD PN10 d=110x90x110mm Termofusion | und |  | 0 | 0
#REF! |  | 6.12 | Tee PEAD PN10 d=110x63x110mm Termofusion | und |  | 0 | 0
#REF! |  | 6.13 | Tee PEAD PN10 d= 90x63x90 Termofusion | und |  | 0 | 0
#REF! |  | 6.14 | Codo PEAD PN10 d= 63mmx90° Termofusion | und |  | 0 | 0
#REF! |  | 6.15 | Codo PEAD PN10 d= 90mmx90° Termofusion | und |  | 0 | 0
#REF! |  | 6.16 | Codo PEAD PN10 d= 110mmx90° Termofusion | und |  | 0 | 0
#REF! |  | 6.17 | Tapon PEAD PN10 d= 90mm Termofusion | und |  | 0 | 0
#REF! |  | 6.18 | Tee PEAD PN10 d= 200x90x200 Termofusion | und |  | 0 | 0
#REF! |  | 6.19 | Reduccion PEAD PN10 de 110mm a 90mm Termofusion | und |  | 0 | 0
#REF! |  | 6.2 | Reduccion PEAD PN10 de 160mm a 90mm Termofusion | und |  | 0 | 0
#REF! |  | 6.21 | Reduccion PEAD PN10 de 200mm a 110mm Termofusion | und |  | 0 | 0
#REF! |  | 6.22 | Reduccion PEAD PN10 de 200mm a 160mm Termofusion | und |  | 0 | 0
#REF! |  | 6.23 | Portabrida PEAD PN10 d= 63mm | und |  | 0 | 0
#REF! |  | 6.24 | Portabrida PEAD PN10 d= 90mm | und | 8 | 0 | 0
#REF! |  | 6.25 | Portabrida PEAD PN10 d= 110mm | und |  | 0 | 0
#REF! |  | 6.26 | Portabrida PEAD PN10 d= 160mm | und |  | 0 | 0
#REF! |  | 6.27 | Portabrida PEAD PN10 d= 200mm | und |  | 0 | 0
#REF! |  | 6.28 | S.T.C. de Tee partida 8"x3", inclyue Tornilleria y tuberia de nivelacion | und | 2 | 0 | 0
#REF! |  | 6.29 | S.T.C. de Tee partida 8"x4", inclyue Tornilleria y tuberia de nivelacion | und |  | 0 | 0
|  | 7 | TRANSPORTE Y COLOCACIÓN DE ACCESORIO PARA ACOMETIDA ACOMETIDAS
#REF! |  | 7.1 | Tubería polietileno PN 10 d=20 mm, 140 PSI x 150 metros | ml | 600 | 0 | 0
#REF! |  | 7.2 | Tubería polietileno PN 10 d=25 mm, 140 PSI x 150 metros | ml |  | 0 | 0
#REF! |  | 7.3 | Silleta socket PN 10, agua de 63 mm con salida 20 mm | und |  | 0 | 0
#REF! |  | 7.4 | Silleta socket PN 10, agua de 63 mm con salida 25 mm | und |  | 0 | 0
#REF! |  | 7.5 | Silleta socket PN 10, agua de 90mm con salida 20 mm | und | 100 | 0 | 0
#REF! |  | 7.6 | Silleta socket PN 10, agua de 90mm con salida 25 mm | und |  | 0 | 0
#REF! |  | 7.7 | Silleta socket PN 10, agua de 110mm con salida 20 mm | und |  | 0 | 0
#REF! |  | 7.8 | Adaptador polietileno hembra o macho 1/2" 20 mm | und | 100 | 0 | 0
#REF! |  | 7.9 | Adaptador polietileno hembra o macho 25mm | und |  | 0 | 0
#REF! |  | 7.1 | Union rapida polietileno 1/2" 20 mm PEAD | und | 20 | 0 | 0
#REF! |  | 7.11 | Registro corte antifraude 20mm o 25 mm | und | 60 | 0 | 0
#REF! |  | 7.12 | S.T.I. de Medidor para acometida de acueducto de 15 mm (1/2”), de diametro, chorro único, transmision mecanica, clase metrológica C. ó su equivalente en version 2007 de la norma (Qp: 2,5 m3/h), incluye la instalación de las pitorras para la correcta conexión a la intradomiciliar y niple | und | 60 | 0 | 0
#REF! |  | 7.13 | Registro contención pvc 1/2" liso | und | 60 | 0 | 0
#REF! |  | 7.14 | Unión lisa pvc 1/2" presión | und | 100 | 0 | 0
#REF! |  | 7.15 | Codo liso pvc 1/2"X90° presión | und | 100 | 0 | 0
|  | 8 | S.T.C ACCESORIOS PARA ACUEDUCTO HD
#REF! |  | 8.1 | Union dreseer 3" transicion PEAD-PVC | und | 3 | 0 | 0
#REF! |  | 8.2 | Union dreseer 4" transicion PEAD-PVC | und |  | 0 | 0
#REF! |  | 8.3 | Union dreseer 6" transicion PEAD-PVC | und |  | 0 | 0
#REF! |  | 8.4 | Union dreseer 8" transicion PEAD-PVC | und |  | 0 | 0
#REF! |  | 8.5 | Tapa rectangular antifraude EPM de 35x50 cms fundición dúctil o nodular, con nombre de empresa | und | 60 | 0 | 0
#REF! |  | 8.6 | Brida loca HD d= 2" | und |  | 0 | 0
#REF! |  | 8.7 | Brida loca HD d= 3" | und | 8 | 0 | 0
#REF! |  | 8.8 | Brida loca HD d= 4" | und |  | 0 | 0
#REF! |  | 8.9 | Brida loca HD d= 6" | und |  | 0 | 0
#REF! |  | 8.1 | Brida loca HD d= 8" | und |  | 0 | 0
#REF! |  | 8.11 | Valvula de compuerta elastica vastago no ascendente bridada d = 2" | und |  | 0 | 0
#REF! |  | 8.12 | Valvula de compuerta elastica vastago no ascendente bridada d = 3" | und | 4 | 0 | 0
#REF! |  | 8.13 | Valvula de compuerta elastica vastago no ascendente bridada d = 4" | und |  | 0 | 0
#REF! |  | 8.14 | Valvula de compuerta elastica vastago no ascendente bridada d = 6" | und |  | 0 | 0
#REF! |  | 8.15 | Valvula de compuerta elastica vastago no ascendente bridada d = 8" | und |  | 0 | 0
#REF! |  | 8.16 | Hidrante Ø 3¨ tipo milan incluye valvula en HD extremo liso y demas accesorios para su instalaciòn | und | 1 | 0 | 0
|  | 9 | SUMINISTRO INSTALACION Y PUESTA EN MARCHA DE MACROMEDIDORES ELECTROMAGNETICOS INCLUYE : TORNILLERIA, EMPAQUES Y ACCESORIOS COMPLEMENTARIOS SEGÚN PLANO ANEXO
|  | 9.1 | Ø 12" | und |  |  | 0
|  | #REF! | Ø16" | und |  |  | 0
|  | 10 | VARIOS
|  | 10.1 | Construcción de cajas en concreto reforzado de 210 kg7cm2, incluye desagües, soportes para los macromedidores, barandas. | und |  | 0 | 0
#REF! |  | 10.2 | Suministro, transporte y construcción de caja de medidor de 1/2" en concreto de 21 Mpa (210Kg/cm2) de 35x50 cm, espesor de 0,05 m, incluye instalación de la tapa metálica. | und | 60 | 0 | 0
#REF! |  | 10.3 | Construccion de caja para Válvula (Incluye: Ladrillo macizo de 10x20x40, Tubería Sanitaria a Ø6", Adaptador de Limpieza a Ø6", concreto para marco y tapa) según Norma EPM esquema 1, especificación 707, | und | 5 | 0 | 0
#REF! |  | 10.4 | S.T.C. de cinta señalización redes de acueducto | ml | 707 | 0 | 0
#REF! |  | 10.5 | S.T.C. de Concreto f`c=21Mpa para apoyo de accesorios | m3 | 0.32029 | 0 | 0
#REF! |  | 10.6 | Suministro, transporte, figuración y colocación de Acero de refuerzo de Fy = 420 Mpa, 60000psi, para andenes en concreto. | Kg |  | 0 | 0
|  | 10.7 | Suministro e Instalación de geotextil No tejido por cada 100 m2, para la protección del lleno en la zanja | m2 |  | 0 | 0
|  | 11 | PAVIMENTO
#REF! |  | 11.1 | Corte, demolicion, retiro y botada de pavimento asfáltico. | m3 |  | 0 | 0
#REF! |  | 11.2 | Corte, demolicion, retiro y botada de pavimento rigido. | m3 | 42 | 0 | 0
#REF! |  | 11.3 | Suministro, transporte y Colocación de concreto para la reconstrucción de pavimentos rígidos con módulo de rotura igual o superior a 28MPa , para parcheo de zanjas y apiques. | m3 | 42 | 0 | 0
#REF! |  | 11.4 | Suministro, transporte, colocación y compactación de pavimento asfáltico, para parcheo de zanjas y apiques (incluye riego de liga) | m3 |  | 926131.99 | 0
|  | 12 | GEOREFERENCIACION
#REF! |  | 12.1 | Refererenciación de redes por elemento | und | 12 |  | 0
SUMINISTRO
|  | #REF! | Suministro de tubería de PE para Acueducto PE 100 PN 10 RDE 17 en los siguientes diámetros nominales:
#REF! |  | #REF! | Tubería PE Øint. 55,4mm, (63mm) | ml | 0 | 10208 | 0
#REF! |  | #REF! | Tuberia PEAD PN10, Øint. 79,2mm, (90mm) | ml | 707 | 13708 | 9691556
#REF! |  | #REF! | Tuberia PEAD PN10, Øint. 96,8 mm, (110mm) | ml | 0 | 20240 | 0
#REF! |  | #REF! | Tuberia PEAD PN10, Øint. 141,2 mm, (160mm) | ml | 0 | 43240 | 0
#REF! |  | #REF! | Tuberia PEAD PN10, Øint. 176,2mm, (200mm) | ml | 0 | 97199 | 0
#REF! |  | #REF! | Tee PEAD PN10, d= 63x63 Termofusion | und | 0 | 39195 | 0
#REF! |  | #REF! | Tee PEAD PN10, d= 90x90 Termofusion | und | 6 | 47749 | 286494
#REF! |  | #REF! | Tee PEAD PN10, d=110x110 Termofusion | und | 0 | 64172 | 0
#REF! |  | #REF! | Tee PEAD PN10, d=160x160mm Termofusion | und | 0 | 244662 | 0
#REF! |  | #REF! | Tee PEAD PN10, d=200x200mmTermofusion | und | 0 | 414183 | 0
#REF! |  | #REF! | Tee PEAD PN10, d=110x90x110mm Termofusion | und | 0 | 64172 | 0
#REF! |  | #REF! | Tee PEAD PN10, d=110x63x110mm Termofusion | und | 0 | 64173 | 0
#REF! |  | #REF! | Tee PEAD PN10, d= 90x63x90 Termofusion | und | 0 | 39195 | 0
#REF! |  | #REF! | Codo PEAD PN10, d= 63mmx90° Termofusion | und | 0 | 35639 | 0
#REF! |  | #REF! | Codo PEAD PN10, d= 90mmx90° Termofusion | und | 0 | 38236 | 0
#REF! |  | #REF! | Codo PEAD PN10, d= 110mmx90° Termofusion | und | 0 | 46509 | 0
#REF! |  | #REF! | Tapon PEAD PN10, d= 90mm Termofusion | und | 0 | 35277.92 | 0
#REF! |  | #REF! | Tee PEAD PN10, d= 200x90x200 Termofusion | und | 0 | 37681 | 0
#REF! |  | #REF! | Reduccion PEAD PN10 de 110mm a 90mm Termofusion | und | 0 | 39675 | 0
#REF! |  | #REF! | Reduccion PEAD PN10 de 160mm a 90mm Termofusion | und | 0 | 50625 | 0
#REF! |  | #REF! | Reduccion PEAD PN10 de 200mm a 110mm Termofusion | und | 0 | 134189 | 0
#REF! |  | #REF! | Reduccion PEAD PN10 de 200mm a 160mm Termofusion | und | 0 | 134189 | 0
#REF! |  | #REF! | Portabrida PEAD PN10, d= 63mm | und | 0 | 29369 | 0
#REF! |  | #REF! | Portabrida PEAD PN10, d= 90mm | und | 8 | 19705 | 157640
#REF! |  | #REF! | Portabrida PEAD PN10, d= 110mm | und | 0 | 24443 | 0
#REF! |  | #REF! | Portabrida PEAD PN10, d= 160mm | und | 0 | 56681 | 0
#REF! |  | #REF! | Portabrida PEAD PN10, d= 200mm | und | 0 | 110957 | 0
|  | #REF! | SUMINISTRO DE TUBERÍA Y ACCESORIO PARA ACOMETIDA PEAD PN 10
#REF! |  | #REF! | Tubería polietileno PN 10 d=20 mm, 140 PSI x 150 metros | ml | 600 | 2433.68 | 1460208
#REF! |  | #REF! | Tubería polietileno PN 10 d=25 mm, 140 PSI x 150 metros | ml | 0 | 3778.12 | 0
#REF! |  | #REF! | Silleta socket PN 10, agua de 63 mm con salida 20 mm | und | 0 | 14618 | 0
#REF! |  | #REF! | Silleta socket PN 10, agua de 63 mm con salida 25 mm | und | 0 | 14618 | 0
#REF! |  | #REF! | Silleta socket PN 10, agua de 90mm con salida 20 mm | und | 100 | 14618 | 1461800
#REF! |  | #REF! | Silleta socket PN 10, agua de 90mm con salida 25 mm | und | 0 | 14618 | 0
#REF! |  | #REF! | Silleta socket PN 10,agua de 110mm con salida 20 mm | und | 0 | 14618 | 0
#REF! |  | #REF! | Adaptador polietileno hembra 1/2" 20 mm | und | 50 | 3996 | 199800
#REF! |  | #REF! | Adaptador polietileno hembra o macho 25mm | und | 0 | 5316 | 0
|  | #REF! | Adaptador polietileno macho 1/2" 20 mm | und | 50 | 3996 | 199800
#REF! |  | #REF! | Union rapida polietileno 1/2" 20 mm PEAD | und | 20 | 3996 | 79920
#REF! |  | #REF! | Registro corte antifraude 20mm o 25 mm | und | 60 | 15225 | 913500
#REF! |  | #REF! | Medidor para acometida de acueducto de 15 mm (1/2”), de diametro, chorro único, transmision mecanica, clase metrológica C. ó su equivalente en version 2007 de la norma (Qp: 2,5 m3/h), incluye la instalación de las pitorras para la correcta conexión a la intradomiciliar y niple | und | 60 |  | 0
#REF! |  | #REF! | Registro contención pvc 1/2" liso | und | 60 | 7350 | 441000
#REF! |  | #REF! | Unión lisa pvc 1/2" presión | und | 100 | 394 | 39400
#REF! |  | #REF! | Codo liso pvc 1/2"X90° presión | und | 100 | 616 | 61600
[6 empty] | OBRA CIVIL | SUMINISTRO
|  |  | OBRA CIVIL |  |  | 0
|  |  | SUMINISTROS |  |  |  | 17391552.88
|  |  | VALOR DEL COSTO DIRECTO |  |  | 0 | 17391552.88
|  |  | VALOR TOTAL DE COSTO DIRECTO |  |  | 17391552.88
|  |  | A.U. OBRA CIVIL |  | #DIV/0! | #DIV/0!
|  |  | AU SUMINISTROS |  | 8% |  | 1391324.2304
|  |  | VALOR AIU |  |  | #DIV/0!
|  |  | SUBTOTALES (INCLUIDO AIU) |  |  | #DIV/0! | 18782877.1104
|  |  | VALOR DEL COSTO DIRECTO + AIU |  |  | #DIV/0!
|  |  | INTERVENTORÍA OBRA CIVIL |  | 8% | #DIV/0!
|  |  | INTERVENTORÍA SUMINISTROS |  | 2% |  | 375657.5422
|  |  | VALOR DE INTERVENTORÍA |  |  | #DIV/0!
[6 empty] | #DIV/0! | 19158534.6526
|  |  | OBRA + SUMINISTRO + INTERVENTORÍA |  |  | #DIV/0!
|  |  | SEGUIMIENTO |  | 2% | #DIV/0!
[5 empty] | 2% |  | 390990.5031
|  |  | VALOR SEGUIMIENTO |  |  | #DIV/0!
[6 empty] | #DIV/0! | 19549525.1557
|  |  | VALOR TOTAL DEL PROYECTO |  |  | #DIV/0!

## 3. Presup Sector 14 (hidden)
OPTIMIZACIÓN Y EXTENSIÓN DE REDES DE DISTRIBUCIÓN SECUNDARIA, MUNICIPIO DE TURBO – ANTIOQUIA
SECTOR 14
| ESPECIFI-CACIÓN | SAO | ÍTEM | DESCRIPCIÓN | UNIDAD | [6 empty] | CANTIDAD TOTAL | VALOR UNITARIO | VALOR TOTAL
OBRA CIVIL
Excavación manual en material común: |  |  | 1 | DEMOLICIÓN
Seco, entre 0 m y 2 m de profundidad | #REF! |  | 1.1 | Demolición Andenes sin escalas, en cualquier material (simples o reforzado) | m2 | 0 | 0 | 1.0514 | 0 | 0 | 0 | 901.26 | 0 | 0
Seco, entre 2 m y 4 m de profundidad | #REF! |  | 1.2 | Demolición piso baldosa o grano | m2 | 0 | 0 | 1.0514 | 0 | 0 | 0 | 168 | 0 | 0
Seco, mayor a 4 m de profundidad | #REF! |  | 1.3 | Demolición de cordones | ml | 0 | 0 | 1.0513 | 0 | 0 | 0 | 102 | 0 | 0
Húmedo , entre 0 m y 2 m de profundidad | #REF! |  | 1.4 | Demolicion de cunetas en concreto | ml | 0 | 0 | 1 | 0 | 0 | 0 | 102 | 0 | 0
|  |  | 2 | MOVIMIENTOS DE TIERRA
|  |  | 2.1 | EXCAVACIONES
| #REF! |  | 2.2 | Excavación manual o mecánica material heterogéneo de 0 - 2m | m3 | [6 empty] | 789.786 | 0 | 0
| #REF! |  | 2.3 | Excavación en roca a cualquier profundidad y humedad por método no explosivo o con material no explosivo tipo cras o similar | [8 empty] | 0 | 0
Entibados en madera | #REF! |  | 3 | Suministro, transporte y colocación de Lleno y compactación de material de préstamo o de excavación para zanjas y apiques, incluye compactación manual o mecánica con equipo compactador, realizado con capas horizontales con espesor no > 0,2m | m3 | 0 | 0 | 1 | #REF! | 0 | 0
| #REF! |  | 3.1 | Lleno y apisonado de zanjas y apiques con material seleccionado de la excavación. | m3 | [6 empty] | 157.9572 | 0 | 0
| #REF! |  | 3.2 | Lleno y apisonado de zanjas y apiques con material de préstamo (incluye compactación) | m3 | [6 empty] | 357.209 | 0 | 0
| #REF! |  | 3.3 | Lleno y apisonado de zanjas y apiques con arenilla para protección de tubería (incluye compactación) | m3 | [6 empty] | 218.9358 | 0 | 0
| #REF! |  | 3.4 | Lleno y apisonado de zanjas y apiques con base granular | [8 empty] | 0 | 0
| #REF! |  | 3.5 | Lleno y apisonado de zanjas y apiques con subbase granular | m3 | [6 empty] | 18 | 0 | 0
| #REF! |  | 3.6 | S.T.C. de lleno con Triturado | m3 | [6 empty] | 37.684 | 0 | 0
Lleno y apisonado de zanjas y apiques con | #REF! |  | 4 | DISPOSICIÓN DE MATERIALES SOBRANTES |  | 0 | 0 | 1 | 0 | 0 | 0
Material selecto de la excavación | #REF! |  | 4.1 | Cargue con maquinaria, retiro y disposición final de material sobrante a cualquier distancia | m3 | 0 | 0 | 1 | #REF! | 0 | 0 | 631.8288 | 0 | 0
Cargue, retiro y botada de material sobrante | #REF! |  | 5 | RECONSTRUCCIÓN DE ANDENES EN CONCRETO, CON Y SIN ESCALAS, ARENÓN O VITRIFICADO. |  | 0 | 0 | 1 | 0 | 0 | 0
Retiro y disposición final de material sobrante a cualquier distancia | #REF! |  | 5.1 | Reconstrucción de andenes en concreto f'c = 3000PSI, e = 0,10m | m² | 0 | 0 | 1 | 0 | 0 | 0 | 901.26 | 0 | 0
| #REF! |  | 5.2 | Reconstrucción de andenes en granito, arenón o vitrificado. | m² | [6 empty] | 168 | 0 | 0
| #REF! |  | 5.3 | Construcción o reconstrucción de cordón en concreto, vaciado o prefabricado de 3 caras. (Ver esquemas 1,2 y 3 NEGC 402). | m | [6 empty] | 102 | 0 | 0
| #REF! |  | 5.4 | Reconstruccion de cuneta en concreto de 3000 psi, espesor 0,1 m de espesor. Incluye excavación y lleno con material seleccionado de 0,2 m de espesor. | m | [6 empty] | 102 | 0 | 0
| #REF! |  | 5.5 | Retiro y colocación de adoquines | m2 | [6 empty] | 320 | 0 | 0
Construcción de Cámara de inspección de concreto de 21 MPa vaciadas en el sitio | #REF! |  | 6 | T.C DE TUBERÍA Y ACCESORIOS PARA ACUEDUCTO PEAD |  | 0 | 0 | 1 | 0 | 0 | 0
Cilindro de la cámara 1.2m, concéntrica vaciada en situ | #REF! |  | 6.1 | Tubería de polietileno para acueducto PE 100 PN 10, Øint. 55.4 mm, (63 mm). | ml | 0 | 0 | 1 | #REF! | 0 | 0 |  | 0 | 0
Cilindro de la cámara 1.5m, concéntrica vaciada en situ | #REF! |  | 6.2 | Tubería de polietileno para acueducto PE 100 PN 10, Øint. 79.2 mm, (90 mm). | ml | 0 | 0 | 0.99996 | 0 | 0 | 0 | 942.1 | 0 | 0
| #REF! |  | 6.3 | Tubería de polietileno para acueducto PE 100 PN 10, Øint. 96.8 mm, (110 mm). | ml | [7 empty] | 0 | 0
| #REF! |  | 6.4 | Tubería de polietileno para acueducto PE 100 PN 10, Øint. 141.2 mm, (160 mm). | ml | [7 empty] | 0 | 0
Base y Cañuela pozo de inspección para tuberías entre 8" a 24" (concreto f´c= 28MPa elab. en obra) | #REF! |  | 6.5 | Tubería de polietileno para acueducto PE 100 PN 10, Øint. 176,2 mm, (200 mm). | ml | 0 | 0 | 1 | 0 | 0 | 0 |  | 0 | 0
| #REF! |  | 6.6 | Tee PEAD PN10 d= 63x63 Termofusion | und | [7 empty] | 0 | 0
| #REF! |  | 6.7 | Tee PEAD PN10 d= 90x90 Termofusion | und | [6 empty] | 13 | 0 | 0
| #REF! |  | 6.8 | Tee PEAD PN10 d=110x110 Termofusion | und | [7 empty] | 0 | 0
| #REF! |  | 6.9 | Tee PEAD PN10 d=160x160mm Termofusion | und | [7 empty] | 0 | 0
| #REF! |  | 6.1 | Tee PEAD PN10 d=200x200mmTermofusion | und | [7 empty] | 0 | 0
| #REF! |  | 6.11 | Tee PEAD PN10 d=110x63x110mm Termofusion | und | [7 empty] | 0 | 0
| #REF! |  | 6.12 | Tee PEAD PN10 d=110x90x110mm Termofusion | und | [7 empty] | 0 | 0
| #REF! |  | 6.13 | Tee PEAD PN10 d= 90x63x90 Termofusion | und | [7 empty] | 0 | 0
| #REF! |  | 6.14 | Codo PEAD PN10 d= 63mmx90° Termofusion | und | [7 empty] | 0 | 0
| #REF! |  | 6.15 | Codo PEAD PN10 d= 90mmx90° Termofusion | und | [7 empty] | 0 | 0
| #REF! |  | 6.16 | Codo PEAD PN10 d= 110mmx90° Termofusion | und | [7 empty] | 0 | 0
| #REF! |  | 6.17 | Tapon PEAD PN10 d= 90mm Termofusion | und | [7 empty] | 0 | 0
| #REF! |  | 6.18 | Tee PEAD PN10 d= 200x90x200 Termofusion | und | [7 empty] | 0 | 0
| #REF! |  | 6.19 | Reduccion PEAD PN10 de 110mm a 90mm Termofusion | und | [7 empty] | 0 | 0
| #REF! |  | 6.2 | Reduccion PEAD PN10 de 160mm a 90mm Termofusion | und | [7 empty] | 0 | 0
| #REF! |  | 6.21 | Reduccion PEAD PN10 de 200mm a 110mm Termofusion | und | [7 empty] | 0 | 0
| #REF! |  | 6.22 | Reduccion PEAD PN10 de 200mm a 160mm Termofusion | und | [7 empty] | 0 | 0
| #REF! |  | 6.23 | Portabrida PEAD PN10 d= 63mm | und | [7 empty] | 0 | 0
| #REF! |  | 6.24 | Portabrida PEAD PN10 d= 90mm | und | [6 empty] | 12 | 0 | 0
| #REF! |  | 6.25 | Portabrida PEAD PN10 d= 110mm | und | [7 empty] | 0 | 0
| #REF! |  | 6.26 | Portabrida PEAD PN10 d= 160mm | und | [7 empty] | 0 | 0
| #REF! |  | 6.27 | Portabrida PEAD PN10 d= 200mm | und | [7 empty] | 0 | 0
| #REF! |  | 6.28 | S.T.C. de Tee partida 8"x3", inclyue Tornilleria y tuberia de nivelacion | und | [6 empty] | 1 | 0 | 0
| #REF! |  | 6.29 | S.T.C. de Tee partida 8"x4", inclyue Tornilleria y tuberia de nivelacion | und | [7 empty] | 0 | 0
Suministro, transporte y colocación de entresuelo para cimentaciones y apoyo de tubería: | #REF! |  | 7 | TRANSPORTE Y COLOCACIÓN DE ACCESORIO PARA ACOMETIDA ACOMETIDAS |  | 0 | 0 | 1 | 0 | 0 | 0
S.T.I Lleno con triturado 3/4" (19mm) y 1" (25mm) | #REF! |  | 7.1 | Tubería polietileno PN 10 d=20 mm, 140 PSI x 150 metros | ml | 0 | 0 | 1 | 0 | 0 | 0 | 840 | 0 | 0
S.T.I Lleno con arenilla 3/4" (19mm) y 1" (25mm) | #REF! |  | 7.2 | Tubería polietileno PN 10 d=25 mm, 140 PSI x 150 metros | ml | 0 | 0 | 1 | 0 | 0 | 0 |  | 0 | 0
| #REF! |  | 7.3 | Silleta socket PN 10, agua de 63 mm con salida 20 mm | und | [7 empty] | 0 | 0
| #REF! |  | 7.4 | Silleta socket PN 10, agua de 63 mm con salida 25 mm | und | [7 empty] | 0 | 0
| #REF! |  | 7.5 | Silleta socket PN 10, agua de 90mm con salida 20 mm | und | [6 empty] | 140 | 0 | 0
| #REF! |  | 7.6 | Silleta socket PN 10, agua de 90mm con salida 25 mm | und | [7 empty] | 0 | 0
| #REF! |  | 7.7 | Silleta socket PN 10, agua de 110mm con salida 20 mm | und | [7 empty] | 0 | 0
| #REF! |  | 7.8 | Adaptador polietileno hembra o macho 1/2" 20 mm | und | [6 empty] | 140 | 0 | 0
Corte, rotura y retiro de pavimento: | #REF! |  | 7.9 | Adaptador polietileno hembra o macho 25mm | und | 0 | 0 | 1 | 0 | 0 | 0 |  | 0 | 0
Corte, rotura y retiro de pavimento rigido | #REF! |  | 7.1 | Union rapida polietileno 1/2" 20 mm PEAD | und | 0 | 0 | 1 | 0 | 0 | 0 | 25 | 0 | 0
Corte, rotura y retiro de pavimento flexible | #REF! |  | 7.11 | Registro corte antifraude 20mm o 25 mm | und | 0 | 0 | 1 | 0 | 0 | 0 | 84 | 0 | 0
| #REF! |  | 7.12 | S.T.I. de Medidor para acometida de acueducto de 15 mm (1/2”), de diametro, chorro único, transmision mecanica, clase metrológica C. ó su equivalente en version 2007 de la norma (Qp: 2,5 m3/h), incluye la instalación de las pitorras para la correcta conexión a la intradomiciliar y niple | und | 0 | 0 | 1 | 0 | 0 | 0 | 84 | 0 | 0
Pavimento rigido | #REF! |  | 7.13 | Registro contención pvc 1/2" liso | und | 0 | 0 | 1 | 0 | 0 | 0 | 84 | 0 | 0
Pavimento flexible | #REF! |  | 7.14 | Unión lisa pvc 1/2" presión | und | 0 | 0 | 0.99995 | 0 | 0 | 0 | 140 | 0 | 0
Reparación de andén en concreto | #REF! |  | 7.15 | Codo liso pvc 1/2"X90° presión | und | 0 | 0 | 1 | 0 | 0 | 0 | 140 | 0 | 0
|  |  | 8 | S.T.C ACCESORIOS PARA ACUEDUCTO HD
| #REF! |  | 8.1 | Union dreseer 3" transicion PEAD-PVC | und | [6 empty] | 2 | 0 | 0
| #REF! |  | 8.2 | Union dreseer 4" transicion PEAD-PVC | und | [7 empty] | 0 | 0
| #REF! |  | 8.3 | Union dreseer 6" transicion PEAD-PVC | und | [7 empty] | 0 | 0
| #REF! |  | 8.4 | Union dreseer 8" transicion PEAD-PVC | und | [7 empty] | 0 | 0
| #REF! |  | 8.5 | Tapa rectangular antifraude EPM de 35x50 cms fundición dúctil o nodular, con nombre de empresa | und | [6 empty] | 84 | 0 | 0
| #REF! |  | 8.6 | Brida loca HD d= 2" | und | [7 empty] | 0 | 0
| #REF! |  | 8.7 | Brida loca HD d= 3" | und | [6 empty] | 12 | 0 | 0
| #REF! |  | 8.8 | Brida loca HD d= 4" | und | [7 empty] | 0 | 0
| #REF! |  | 8.9 | Brida loca HD d= 6" | und | [7 empty] | 0 | 0
| #REF! |  | 8.1 | Brida loca HD d= 8" | und | [7 empty] | 0 | 0
| #REF! |  | 8.11 | Valvula de compuerta elastica vastago no ascendente bridada d = 2" | und | [7 empty] | 0 | 0
| #REF! |  | 8.12 | Valvula de compuerta elastica vastago no ascendente bridada d = 3" | und | [6 empty] | 6 | 0 | 0
| #REF! |  | 8.13 | Valvula de compuerta elastica vastago no ascendente bridada d = 4" | und | [7 empty] | 0 | 0
| #REF! |  | 8.14 | Valvula de compuerta elastica vastago no ascendente bridada d = 6" | und | [7 empty] | 0 | 0
| #REF! |  | 8.15 | Valvula de compuerta elastica vastago no ascendente bridada d = 8" | und | [7 empty] | 0 | 0
| #REF! |  | 8.16 | Hidrante Ø 3¨ tipo milan incluye valvula en HD extremo liso y demas accesorios para su instalaciòn | und | [6 empty] | 2 | 0 | 0
|  |  | 9 | SUMINISTRO INSTALACION Y PUESTA EN MARCHA DE MACROMEDIDORES ELECTROMAGNETICOS INCLUYE : TORNILLERIA, EMPAQUES Y ACCESORIOS COMPLEMENTARIOS SEGÚN PLANO ANEXO
|  |  | 9.1 | Suministro, transporte e instalacion de un medidor de flujo electromagnetico de electronica compacta de 12" DN300, cuerpo bridado. | und | [7 empty] | 0 | 0
|  |  | #REF! | Suministro, transporte e instalacion de un medidor de flujo electromagnetico de electronica compacta de 16" DN400, cuerpo bridado. | und | [7 empty] | #REF!
|  |  | 10 | VARIOS
|  |  | 10.1 | Construcción de cajas en concreto reforzado de 210 kg7cm2, incluye desagües, soportes para los macromedidores, barandas. | und | [7 empty] | 0
| #REF! |  | 10.2 | Suministro, transporte y construcción de caja de medidor de 1/2" en concreto de 21 Mpa (210Kg/cm2) de 35x50 cm, espesor de 0,05 m, incluye instalación de la tapa metálica. | und | [6 empty] | 84 | 0 | 0
Reparación de pavimento | #REF! |  | 10.3 | Construccion de caja para Válvula (Incluye: Ladrillo macizo de 10x20x40, Tubería Sanitaria a Ø6", Adaptador de Limpieza a Ø6", concreto para marco y tapa) según Norma EPM esquema 1, especificación 707, | und | 0 | 0 | 1 | 0 | 0 | 0 | 4 | 0 | 0
Construcción de pavimento | #REF! |  | 10.4 | S.T.C. de cinta señalización redes de acueducto | ml | 0 | 0 | 1 | 0 | 0 | 0 | 942.1 | 0 | 0
Construcción de cajas 0.6x0.6x0.8 m | #REF! |  | 10.5 | S.T.C. de Concreto f`c=21Mpa para apoyo de accesorios | m3 | 0 | 0 | 1 | 0 | 0 | 0 | 0.4 | 0 | 0
De empalme en andén o zona verde, para domiciliarias de alcantarillado. Incluye acabado de la tapa según andén existente | #REF! |  | 10.6 | Suministro, transporte, figuración y colocación de Acero de refuerzo de Fy = 420 Mpa, 60000psi, para andenes en concreto. | Kg | 0 | 0 | 1 | 0 | 0 | 0 |  | 0 | 0
|  |  | 10.7 | Suministro e Instalación de geotextil No tejido por cada 100 m2, para la protección del lleno en la zanja | m2 | [7 empty] | 0 | 0
Suministro e Intalación de geotextil para la protección del lleno en la zanja | #REF! |  | 11 | PAVIMENTO |  | 0 | 0 | 1 | 0 | 0 | 0
Geotextil No tejido por cada 100m2 | #REF! |  | 11.1 | Corte, demolicion, retiro y botada de pavimento asfáltico. | m3 | 0 | 0 | 1 | 0 | 0 | 0 |  | 0 | 0
Pilotes de madera Inmunizada Ø=0.15 | #REF! |  | 11.2 | Corte, demolicion, retiro y botada de pavimento rigido. | m3 | 0 | 0 | 1 | 0 | 0 | 0 | 18 | 0 | 0
| #REF! |  | 11.3 | Suministro, transporte y Colocación de concreto para la reconstrucción de pavimentos rígidos con módulo de rotura igual o superior a 28MPa , para parcheo de zanjas y apiques. | m3 | [6 empty] | 18 | 0 | 0
| #REF! |  | 11.4 | Suministro, transporte, colocación y compactación de pavimento asfáltico, para parcheo de zanjas y apiques (incluye riego de liga) | m3 | 0 | 0 | 0.99997 | -926131.99 | 0 | 0 |  | 926131.99 | 0
|  |  | 12 | GEOREFERENCIACION
Elaboración y Colocación de Concreto 2500 PSI para anclajes (incluye formaletería y Clavos) | #REF! |  | 12.1 | Refererenciación de redes por elemento | und | 118716.25 | [5 empty] | 14 |  | 0
0 | #REF! |  |  | SUMINISTRO | [9 empty] | 0
Suministro e Instalaciób de tubería de PE para Acueducto PE 100 PN 6 RDE 26,(incluye nivelación) en los siguientes diámetros nominales: | #REF! |  | #REF! | Suministro de tubería de PE para Acueducto PE 100 PN 10 RDE 17 en los siguientes diámetros nominales: |  | 0 | 0 | 1 | 0 | 0 | 0
| #REF! |  | #REF! | Tubería PE Øint. 55,4mm, (63mm) | ml | 0 | 0 | 1 | #REF! | 0 | 0 | 0 | 10208 | 0
Tubería PE Øint. 184.6mm | #REF! |  | #REF! | Tuberia PEAD PN10, Øint. 79,2mm, (90mm) | ml | 0 | 0 | 0.99996 | 0 | 0 | 0 | 942.1 | 13708 | 12914306.8
Tubería PE Øint. 230.8mm | #REF! |  | #REF! | Tuberia PEAD PN10, Øint. 96,8 mm, (110mm) | ml | 0 | 0 | 0 | 0 | 0 | 0 | 0 | 20240 | 0
Tubería PE Øint. 290.8mm | #REF! |  | #REF! | Tuberia PEAD PN10, Øint. 141,2 mm, (160mm) | ml | 0 | 0 | 0 | 0 | 0 | 0 | 0 | 43240 | 0
| #REF! |  | #REF! | Tuberia PEAD PN10, Øint. 176,2mm, (200mm) | ml | 0 | 0 | 1 | 0 | 0 | 0 | 0 | 97199 | 0
| #REF! |  | #REF! | Tee PEAD PN10, d= 63x63 Termofusion | und | 0 | 0 | 0 | 0 | 0 | 0 | 0 | 39195 | 0
| #REF! |  | #REF! | Tee PEAD PN10, d= 90x90 Termofusion | und | 0 | 0 | 0 | 0 | 0 | 0 | 13 | 47749 | 620737
| #REF! |  | #REF! | Tee PEAD PN10, d=110x110 Termofusion | und | 0 | 0 | 0 | 0 | 0 | 0 | 0 | 64172 | 0
| #REF! |  | #REF! | Tee PEAD PN10, d=160x160mm Termofusion | und | 0 | 0 | 0 | 0 | 0 | 0 | 0 | 244662 | 0
| #REF! |  | #REF! | Tee PEAD PN10, d=200x200mmTermofusion | und | 0 | 0 | 0 | 0 | 0 | 0 | 0 | 414183 | 0
| #REF! |  | #REF! | Tee PEAD PN10, d=110x90x110mm Termofusion | und | 0 | 0 | 0 | 0 | 0 | 0 | 0 | 64172 | 0
| #REF! |  | #REF! | Tee PEAD PN10, d=110x63x110mm Termofusion | und | 0 | 0 | 0 | 0 | 0 | 0 | 0 | 64173 | 0
| #REF! |  | #REF! | Tee PEAD PN10, d= 90x63x90 Termofusion | und | 0 | 0 | 0 | 0 | 0 | 0 | 0 | 39195 | 0
| #REF! |  | #REF! | Codo PEAD PN10, d= 63mmx90° Termofusion | und | 0 | 0 | 0 | 0 | 0 | 0 | 0 | 35639 | 0
| #REF! |  | #REF! | Codo PEAD PN10, d= 90mmx90° Termofusion | und | 0 | 0 | 0 | 0 | 0 | 0 | 0 | 38236 | 0
| #REF! |  | #REF! | Codo PEAD PN10, d= 110mmx90° Termofusion | und | 0 | 0 | 0 | 0 | 0 | 0 | 0 | 46509 | 0
| #REF! |  | #REF! | Tapon PEAD PN10, d= 90mm Termofusion | und | 0 | 0 | 0 | 0 | 0 | 0 | 0 | 35277.92 | 0
| #REF! |  | #REF! | Tee PEAD PN10, d= 200x90x200 Termofusion | und | 0 | 0 | 0 | 0 | 0 | 0 | 0 | 37681 | 0
| #REF! |  | #REF! | Reduccion PEAD PN10 de 110mm a 90mm Termofusion | und | 0 | 0 | 0 | 0 | 0 | 0 | 0 | 39675 | 0
| #REF! |  | #REF! | Reduccion PEAD PN10 de 160mm a 90mm Termofusion | und | 0 | 0 | 0 | 0 | 0 | 0 | 0 | 50625 | 0
| #REF! |  | #REF! | Reduccion PEAD PN10 de 200mm a 110mm Termofusion | und | 0 | 0 | 0 | 0 | 0 | 0 | 0 | 134189 | 0
| #REF! |  | #REF! | Reduccion PEAD PN10 de 200mm a 160mm Termofusion | und | 0 | 0 | 0 | 0 | 0 | 0 | 0 | 134189 | 0
| #REF! |  | #REF! | Portabrida PEAD PN10, d= 63mm | und | 0 | 0 | 0 | 0 | 0 | 0 | 0 | 29369 | 0
| #REF! |  | #REF! | Portabrida PEAD PN10, d= 90mm | und | 0 | 0 | 0 | 0 | 0 | 0 | 12 | 19705 | 236460
| #REF! |  | #REF! | Portabrida PEAD PN10, d= 110mm | und | 0 | 0 | 0 | 0 | 0 | 0 | 0 | 24443 | 0
Tubería PE Øint. 327.8mm | #REF! |  | #REF! | Portabrida PEAD PN10, d= 160mm | und | 0 | 0 | 0 | 0 | 0 | 0 | 0 | 56681 | 0
Tubería PE Øint. 415.6mm | #REF! |  | #REF! | Portabrida PEAD PN10, d= 200mm | und | 0 | 0 | 0 | 0 | 0 | 0 | 0 | 110957 | 0
Suministro, transporte y colocacion de kit domiciliario en PE, incluye empaque, codo de 45° y espigo, en los siguientes diametros: | #REF! |  | #REF! | SUMINISTRO DE TUBERÍA Y ACCESORIO PARA ACOMETIDA PEAD PN 10
184.6 mm x 147.7 mm | #REF! |  | #REF! | Tubería polietileno PN 10 d=20 mm, 140 PSI x 150 metros | ml | 0 | 0 | 1 | 0 | 0 | 0 | 840 | 2433.68 | 2044291.2
230.8 mm x 147.7 mm | #REF! |  | #REF! | Tubería polietileno PN 10 d=25 mm, 140 PSI x 150 metros | ml | 0 | 0 | 1 | 0 | 0 | 0 | 0 | 3778.12 | 0
290.8 mm x 147.7 mm | #REF! |  | #REF! | Silleta socket PN 10, agua de 63 mm con salida 20 mm | und | 0 | 0 | 0 | 0 | 0 | 0 | 0 | 14618 | 0
327.8 mm x 147.7 mm | #REF! |  | #REF! | Silleta socket PN 10, agua de 63 mm con salida 25 mm | und | 0 | 0 | 0 | 0 | 0 | 0 | 0 | 14618 | 0
| #REF! |  | #REF! | Silleta socket PN 10, agua de 90mm con salida 20 mm | und | 0 | 0 | 0 | 0 | 0 | 0 | 140 | 14618 | 2046520
| #REF! |  | #REF! | Silleta socket PN 10, agua de 90mm con salida 25 mm | und | 0 | 0 | 0 | 0 | 0 | 0 | 0 | 14618 | 0
| #REF! |  | #REF! | Silleta socket PN 10,agua de 110mm con salida 20 mm | und | 0 | 0 | 0 | 0 | 0 | 0 | 0 | 14618 | 0
| #REF! |  | #REF! | Adaptador polietileno hembra 1/2" 20 mm | und | 0 | 0 | 0 | 0 | 0 | 0 | 70 | 3996 | 279720
| #REF! |  | #REF! | Adaptador polietileno hembra o macho 25mm | und | 0 | 0 | 1 | 0 | 0 | 0 | 0 | 5316 | 0
| #REF! |  | #REF! | Adaptador polietileno macho 1/2" 20 mm | und | 0 | 0 | 1 | 0 | 0 | 0 | 70 | 3996 | 279720
| #REF! |  | #REF! | Union rapida polietileno 1/2" 20 mm PEAD | und | 0 | 0 | 1 | 0 | 0 | 0 | 25 | 3996 | 99900
| #REF! |  | #REF! | Registro corte antifraude 20mm o 25 mm | und | 0 | 0 | 1 | 0 | 0 | 0 | 84 | 15225 | 1278900
| #REF! |  | #REF! | Medidor para acometida de acueducto de 15 mm (1/2”), de diametro, chorro único, transmision mecanica, clase metrológica C. ó su equivalente en version 2007 de la norma (Qp: 2,5 m3/h), incluye la instalación de las pitorras para la correcta conexión a la intradomiciliar y niple | und | 0 | 0 | 1 | 0 | 0 | 0 | 84 |  | 0
| #REF! |  | #REF! | Registro contención pvc 1/2" liso | und | 0 | 0 | 1 | 0 | 0 | 0 | 84 | 7350 | 617400
415.6 mm x 147.7 mm | #REF! |  | #REF! | Unión lisa pvc 1/2" presión | und | 0 | 0 | 0.99995 | 0 | 0 | 0 | 140 | 394 | 55160
461.8 mm x 147.7 mm | #REF! |  | #REF! | Codo liso pvc 1/2"X90° presión | und | 0 | 0 | 1 | 0 | 0 | 0 | 140 | 616 | 86240
[9 empty] | OBRA CIVIL | SUMINISTRO |  |  | OBRA CIVIL | SUMINISTRO
|  |  |  | OBRA CIVIL |  |  |  |  | 0 |  |  |  | 0
|  |  |  | SUMINISTROS | [5 empty] | 0 |  |  |  | 23848851.8
|  |  |  | VALOR DEL COSTO DIRECTO |  |  |  |  | 0 | 0 |  |  | 0 | 23848851.8
|  |  |  | VALOR TOTAL DE COSTO DIRECTO |  |  |  |  | 0 |  |  |  | 23848851.8
|  |  |  | A.U. OBRA CIVIL |  |  |  |  | #DIV/0! |  |  | #DIV/0! | #DIV/0!
|  |  |  | AU SUMINISTROS | [5 empty] | 0 |  | 8% |  | 1907908.144
|  |  |  | VALOR AIU |  |  |  |  | #DIV/0! |  |  |  | #DIV/0!
|  |  |  | SUBTOTALES (INCLUIDO AIU) |  |  |  |  | #DIV/0! | 0 |  |  | #DIV/0! | 25756759.944
|  |  |  | VALOR DEL COSTO DIRECTO + AIU |  |  |  |  | #DIV/0! |  |  |  | #DIV/0!
|  |  |  | INTERVENTORÍA OBRA CIVIL |  |  |  |  | #DIV/0! |  |  | 8% | #DIV/0!
|  |  |  | INTERVENTORÍA SUMINISTROS | [5 empty] | 0 |  | 2% |  | 515135.1989
|  |  |  | VALOR DE INTERVENTORÍA |  |  |  |  | #DIV/0! |  |  |  | #DIV/0!
[9 empty] | #DIV/0! | 0 |  |  | #DIV/0! | 26271895.1429
|  |  |  | OBRA + SUMINISTRO + INTERVENTORÍA |  |  |  |  | #DIV/0! |  |  |  | #DIV/0!
|  |  |  | SEGUIMIENTO |  |  |  |  | #DIV/0! |  |  | 2% | #DIV/0!
[10 empty] | 0 |  | 2% |  | 536161.1254
|  |  |  | VALOR SEGUIMIENTO |  |  |  |  | #DIV/0! |  |  |  | #DIV/0!
[9 empty] | #DIV/0! | 0 |  |  | #DIV/0! | 26808056.2682
|  |  |  | VALOR TOTAL DEL PROYECTO |  |  |  |  | #DIV/0! |  |  |  | #DIV/0!

## 4. Presup. Sector 9 (hidden)
OPTIMIZACIÓN Y EXTENSIÓN DE REDES DE DISTRIBUCIÓN SECUNDARIA, MUNICIPIO DE TURBO – ANTIOQUIA
SECTOR 9
| ESPECIFI-CACIÓN | SAO | ÍTEM | DESCRIPCIÓN | UNIDAD | [6 empty] | CANTIDAD TOTAL | VALOR UNITARIO | VALOR TOTAL
OBRA CIVIL
Excavación manual en material común: |  |  | 1 | DEMOLICIÓN
Seco, entre 0 m y 2 m de profundidad | #REF! |  | 1.1 | Demolición Andenes sin escalas, en cualquier material (simples o reforzado) | m2 | 0 | 0 | 1.0514 | 0 | 0 | 0 | 2065.8 | 0 | 0
Seco, entre 2 m y 4 m de profundidad | #REF! |  | 1.2 | Demolición piso baldosa o grano | m2 | 0 | 0 | 1.0514 | 0 | 0 | 0 | 413.1 | 0 | 0
Seco, mayor a 4 m de profundidad | #REF! |  | 1.3 | Demolición de cordones | ml | 0 | 0 | 1.0513 | 0 | 0 | 0 | 1108 | 0 | 0
Húmedo , entre 0 m y 2 m de profundidad | #REF! |  | 1.4 | Demolicion de cunetas en concreto | ml | 0 | 0 | 1 | 0 | 0 | 0 | 1108 | 0 | 0
|  |  | 2 | MOVIMIENTOS DE TIERRA | [10 empty] | 0
|  |  | 2.1 | EXCAVACIONES
| #REF! |  | 2.2 | Excavación manual o mecánica material heterogéneo de 0 - 2m | m3 | [6 empty] | 3540.516 | 0 | 0
| #REF! |  | 2.3 | Excavación en roca a cualquier profundidad y humedad por método no explosivo o con material no explosivo tipo cras o similar | [8 empty] | 0 | 0
Entibados en madera | #REF! |  | 3 | Suministro, transporte y colocación de Lleno y compactación de material de préstamo o de excavación para zanjas y apiques, incluye compactación manual o mecánica con equipo compactador, realizado con capas horizontales con espesor no > 0,2m | m3 | 0 | 0 | 1 | #REF! | 0 | 0
| #REF! |  | 3.1 | Lleno y apisonado de zanjas y apiques con material seleccionado de la excavación. | m3 | [6 empty] | 531.0774 | 0 | 0
| #REF! |  | 3.2 | Lleno y apisonado de zanjas y apiques con material de préstamo (incluye compactación) | m3 | [6 empty] | 1750.0158 | 0 | 0
| #REF! |  | 3.3 | Lleno y apisonado de zanjas y apiques con arenilla para protección de tubería (incluye compactación) | m3 | [6 empty] | 1062.1548 | 0 | 0
| #REF! |  | 3.4 | Lleno y apisonado de zanjas y apiques con base granular | [8 empty] | 0 | 0
| #REF! |  | 3.5 | Lleno y apisonado de zanjas y apiques con subbase granular | m3 | [6 empty] | 108 | 0 | 0
| #REF! |  | 3.6 | S.T.C. de lleno con Triturado | m3 | [6 empty] | 89.268 | 0 | 0
Lleno y apisonado de zanjas y apiques con | #REF! |  | 4 | DISPOSICIÓN DE MATERIALES SOBRANTES
Material selecto de la excavación | #REF! |  | 4.1 | Cargue con maquinaria, retiro y disposición final de material sobrante a cualquier distancia | m3 | 0 | 0 | 1 | #REF! | 0 | 0 | 3009.4386 | 0 | 0
Cargue, retiro y botada de material sobrante | #REF! |  | 5 | RECONSTRUCCIÓN DE ANDENES EN CONCRETO, CON Y SIN ESCALAS, ARENÓN O VITRIFICADO. |  | 0 | 0 | 1 | 0 | 0 | 0
Retiro y disposición final de material sobrante a cualquier distancia | #REF! |  | 5.1 | Reconstrucción de andenes en concreto f'c = 3000PSI, e = 0,10m | m² | 0 | 0 | 1 | 0 | 0 | 0 | 2065.8 | 0 | 0
| #REF! |  | 5.2 | Reconstrucción de andenes en granito, arenón o vitrificado. | m² | [6 empty] | 413.1 | 0 | 0
| #REF! |  | 5.3 | Construcción o reconstrucción de cordón en concreto, vaciado o prefabricado de 3 caras. (Ver esquemas 1,2 y 3 NEGC 402). | m | [6 empty] | 1108 | 0 | 0
| #REF! |  | 5.4 | Reconstruccion de cuneta en concreto de 3000 psi, espesor 0,1 m de espesor. Incluye excavación y lleno con material seleccionado de 0,2 m de espesor. | m | [6 empty] | 1108 | 0 | 0
| #REF! |  | 5.5 | Retiro y colocación de adoquines | m2 | [6 empty] | 30 | 0 | 0
Construcción de Cámara de inspección de concreto de 21 MPa vaciadas en el sitio | #REF! |  | 6 | T.C DE TUBERÍA Y ACCESORIOS PARA ACUEDUCTO PEAD |  | 0 | 0 | 1 | 0 | 0 | 0
Cilindro de la cámara 1.2m, concéntrica vaciada en situ | #REF! |  | 6.1 | Tubería de polietileno para acueducto PE 100 PN 10, Øint. 55.4 mm, (63 mm). | ml | 0 | 0 | 1 | #REF! | 0 | 0 |  | 0 | 0
Cilindro de la cámara 1.5m, concéntrica vaciada en situ | #REF! |  | 6.2 | Tubería de polietileno para acueducto PE 100 PN 10, Øint. 79.2 mm, (90 mm). | ml | 0 | 0 | 0.99996 | 0 | 0 | 0 | 2975.6 | 0 | 0
| #REF! |  | 6.3 | Tubería de polietileno para acueducto PE 100 PN 10, Øint. 96.8 mm, (110 mm). | ml | [6 empty] | 1023 | 0 | 0
| #REF! |  | 6.4 | Tubería de polietileno para acueducto PE 100 PN 10, Øint. 141.2 mm, (160 mm). | ml | [7 empty] | 0 | 0
Base y Cañuela pozo de inspección para tuberías entre 8" a 24" (concreto f´c= 28MPa elab. en obra) | #REF! |  | 6.5 | Tubería de polietileno para acueducto PE 100 PN 10, Øint. 176,2 mm, (200 mm). | ml | 0 | 0 | 1 | 0 | 0 | 0 |  | 0 | 0
| #REF! |  | 6.6 | Tee PEAD PN10 d= 63x63 Termofusion | und | [7 empty] | 0 | 0
| #REF! |  | 6.7 | Tee PEAD PN10 d= 90x90 Termofusion | und | [6 empty] | 25 | 0 | 0
| #REF! |  | 6.8 | Tee PEAD PN10 d=110x110 Termofusion | und | [7 empty] | 0 | 0
| #REF! |  | 6.9 | Tee PEAD PN10 d=160x160mm Termofusion | und | [7 empty] | 0 | 0
| #REF! |  | 6.1 | Tee PEAD PN10 d=200x200mmTermofusion | und | [7 empty] | 0 | 0
| #REF! |  | 6.11 | Tee PEAD PN10 d=110x90x110mm Termofusion | und | [6 empty] | 20 | 0 | 0
| #REF! |  | 6.12 | Tee PEAD PN10 d=110x63x110mm Termofusion | und | [7 empty] | 0 | 0
| #REF! |  | 6.13 | Tee PEAD PN10 d= 90x63x90 Termofusion | und | [7 empty] | 0 | 0
| #REF! |  | 6.14 | Codo PEAD PN10 d= 63mmx90° Termofusion | und | [7 empty] | 0 | 0
| #REF! |  | 6.15 | Codo PEAD PN10 d= 90mmx90° Termofusion | und | [7 empty] | 0 | 0
| #REF! |  | 6.16 | Codo PEAD PN10 d= 110mmx90° Termofusion | und | [7 empty] | 0 | 0
| #REF! |  | 6.17 | Tapon PEAD PN10 d= 90mm Termofusion | und | [6 empty] | 12 | 0 | 0
| #REF! |  | 6.18 | Tee PEAD PN10 d= 200x90x200 Termofusion | und | [7 empty] | 0 | 0
| #REF! |  | 6.19 | Reduccion PEAD PN10 de 110mm a 90mm Termofusion | und | [7 empty] | 0 | 0
| #REF! |  | 6.2 | Reduccion PEAD PN10 de 160mm a 90mm Termofusion | und | [7 empty] | 0 | 0
| #REF! |  | 6.21 | Reduccion PEAD PN10 de 200mm a 110mm Termofusion | und | [7 empty] | 0 | 0
| #REF! |  | 6.22 | Reduccion PEAD PN10 de 200mm a 160mm Termofusion | und | [7 empty] | 0 | 0
| #REF! |  | 6.23 | Portabrida PEAD PN10 d= 63mm | und | [7 empty] | 0 | 0
| #REF! |  | 6.24 | Portabrida PEAD PN10 d= 90mm | und | [6 empty] | 12 | 0 | 0
| #REF! |  | 6.25 | Portabrida PEAD PN10 d= 110mm | und | [7 empty] | 0 | 0
| #REF! |  | 6.26 | Portabrida PEAD PN10 d= 160mm | und | [7 empty] | 0 | 0
| #REF! |  | 6.27 | Portabrida PEAD PN10 d= 200mm | und | [7 empty] | 0 | 0
| #REF! |  | 6.28 | S.T.C. de Tee partida 8"x3", inclyue Tornilleria y tuberia de nivelacion | und | [7 empty] | 0 | 0
| #REF! |  | 6.29 | S.T.C. de Tee partida 8"x4", inclyue Tornilleria y tuberia de nivelacion | und | [6 empty] | 1 | 0 | 0
Suministro, transporte y colocación de entresuelo para cimentaciones y apoyo de tubería: | #REF! |  | 7 | TRANSPORTE Y COLOCACIÓN DE ACCESORIO PARA ACOMETIDA ACOMETIDAS |  | 0 | 0 | 1 | 0 | 0 | 0
S.T.I Lleno con triturado 3/4" (19mm) y 1" (25mm) | #REF! |  | 7.1 | Tubería polietileno PN 10 d=20 mm, 140 PSI x 150 metros | ml | 0 | 0 | 1 | 0 | 0 | 0 | 3756 | 0 | 0
S.T.I Lleno con arenilla 3/4" (19mm) y 1" (25mm) | #REF! |  | 7.2 | Tubería polietileno PN 10 d=25 mm, 140 PSI x 150 metros | ml | 0 | 0 | 1 | 0 | 0 | 0 |  | 0 | 0
| #REF! |  | 7.3 | Silleta socket PN 10, agua de 63 mm con salida 20 mm | und | [7 empty] | 0 | 0
| #REF! |  | 7.4 | Silleta socket PN 10, agua de 63 mm con salida 25 mm | und | [7 empty] | 0 | 0
| #REF! |  | 7.5 | Silleta socket PN 10, agua de 90mm con salida 20 mm | und | [6 empty] | 480 | 0 | 0
| #REF! |  | 7.6 | Silleta socket PN 10, agua de 90mm con salida 25 mm | und | [7 empty] | 0 | 0
| #REF! |  | 7.7 | Silleta socket PN 10, agua de 110mm con salida 20 mm | und | [6 empty] | 146 | 0 | 0
| #REF! |  | 7.8 | Adaptador polietileno hembra o macho 1/2" 20 mm | und | [6 empty] | 626 | 0 | 0
Corte, rotura y retiro de pavimento: | #REF! |  | 7.9 | Adaptador polietileno hembra o macho 25mm | und | 0 | 0 | 1 | 0 | 0 | 0 |  | 0 | 0
Corte, rotura y retiro de pavimento rigido | #REF! |  | 7.1 | Union rapida polietileno 1/2" 20 mm PEAD | und | 0 | 0 | 1 | 0 | 0 | 0 | 80 | 0 | 0
Corte, rotura y retiro de pavimento flexible | #REF! |  | 7.11 | Registro corte antifraude 20mm o 25 mm | und | 0 | 0 | 1 | 0 | 0 | 0 | 376 | 0 | 0
| #REF! |  | 7.12 | Medidor para acometida de acueducto de 15 mm (1/2”), de diametro, chorro único, transmision mecanica, clase metrológica C. ó su equivalente en version 2007 de la norma (Qp: 2,5 m3/h), incluye la instalación de las pitorras para la correcta conexión a la intradomiciliar y niple | und | 0 | 0 | 1 | 0 | 0 | 0 | 376 | 0 | 0
Pavimento rigido | #REF! |  | 7.13 | Registro contención pvc 1/2" liso | und | 0 | 0 | 1 | 0 | 0 | 0 | 376 | 0 | 0
Pavimento flexible | #REF! |  | 7.14 | Unión lisa pvc 1/2" presión | und | 0 | 0 | 0.99995 | 0 | 0 | 0 | 376 | 0 | 0
Reparación de andén en concreto | #REF! |  | 7.15 | Codo liso pvc 1/2"X90° presión | und | 0 | 0 | 1 | 0 | 0 | 0 | 376 | 0 | 0
| #REF! |  | 8 | S.T.C ACCESORIOS PARA ACUEDUCTO HD
| #REF! |  | 8.1 | Union dreseer 3" transicion PEAD-PVC | und | [6 empty] | 4 | 0 | 0
| #REF! |  | 8.2 | Union dreseer 4" transicion PEAD-PVC | und | [7 empty] | 0 | 0
| #REF! |  | 8.3 | Union dreseer 6" transicion PEAD-PVC | und | [7 empty] | 0 | 0
| #REF! |  | 8.4 | Union dreseer 8" transicion PEAD-PVC | und | [7 empty] | 0 | 0
| #REF! |  | 8.5 | Tapa rectangular antifraude EPM de 35x50 cms fundición dúctil o nodular, con nombre de empresa | und | [6 empty] | 376 | 0 | 0
| #REF! |  | 8.6 | Brida loca HD d= 2" | und | [7 empty] | 0 | 0
| #REF! |  | 8.7 | Brida loca HD d= 3" | und | [6 empty] | 12 | 0 | 0
| #REF! |  | 8.8 | Brida loca HD d= 4" | und | [7 empty] | 0 | 0
| #REF! |  | 8.9 | Brida loca HD d= 6" | und | [7 empty] | 0 | 0
| #REF! |  | 8.1 | Brida loca HD d= 8" | und | [7 empty] | 0 | 0
| #REF! |  | 8.11 | Valvula de compuerta elastica vastago no ascendente bridada d = 2" | und | [7 empty] | 0 | 0
| #REF! |  | 8.12 | Valvula de compuerta elastica vastago no ascendente bridada d = 3" | und | [6 empty] | 6 | 0 | 0
| #REF! |  | 8.13 | Valvula de compuerta elastica vastago no ascendente bridada d = 4" | und | [7 empty] | 0 | 0
| #REF! |  | 8.14 | Valvula de compuerta elastica vastago no ascendente bridada d = 6" | und | [7 empty] | 0 | 0
| #REF! |  | 8.15 | Valvula de compuerta elastica vastago no ascendente bridada d = 8" | und | [7 empty] | 0 | 0
| #REF! |  | 8.16 | Hidrante Ø 3¨ tipo milan incluye valvula en HD extremo liso y demas accesorios para su instalaciòn | und | [7 empty] | 0 | 0
|  |  | 9 | SUMINISTRO INSTALACION Y PUESTA EN MARCHA DE MACROMEDIDORES ELECTROMAGNETICOS INCLUYE : TORNILLERIA, EMPAQUES Y ACCESORIOS COMPLEMENTARIOS SEGÚN PLANO ANEXO
|  |  | 9.1 | Ø 12" | und | [8 empty] | 0
|  |  | #REF! | Ø16" | und | [8 empty] | 0
|  |  | 10 | VARIOS
|  |  | 10.1 | Construcción de cajas en concreto reforzado de 210 kg7cm2, incluye desagües, soportes para los macromedidores, barandas. | und | [7 empty] | 0 | 0
| #REF! |  | 10.2 | Suministro, transporte y construcción de caja de medidor de 1/2" en concreto de 21 Mpa (210Kg/cm2) de 35x50 cm, espesor de 0,05 m, incluye instalación de la tapa metálica. | und | [6 empty] | 376 | 0 | 0
Reparación de pavimento | #REF! |  | 10.3 | Construccion de caja para Válvula (Incluye: Ladrillo macizo de 10x20x40, Tubería Sanitaria a Ø6", Adaptador de Limpieza a Ø6", concreto para marco y tapa) según Norma EPM esquema 1, especificación 707, | und | 0 | 0 | 1 | 0 | 0 | 0 | 6 | 0 | 0
Construcción de pavimento | #REF! |  | 10.4 | S.T.C. de cinta señalización redes de acueducto | ml | 0 | 0 | 1 | 0 | 0 | 0 | 3998.6 | 0 | 0
Construcción de cajas 0.6x0.6x0.8 m | #REF! |  | 10.5 | S.T.C. de Concreto f`c=21Mpa para apoyo de accesorios | m3 | 0 | 0 | 1 | 0 | 0 | 0 | 0.4 | 0 | 0
De empalme en andén o zona verde, para domiciliarias de alcantarillado. Incluye acabado de la tapa según andén existente | #REF! |  | 10.6 | Suministro, transporte, figuración y colocación de Acero de refuerzo de Fy = 420 Mpa, 60000psi, para andenes en concreto. | Kg | 0 | 0 | 1 | 0 | 0 | 0 |  | 0 | 0
|  |  | 10.7 | Suministro e Instalación de geotextil No tejido por cada 100 m2, para la protección del lleno en la zanja | m2 | [7 empty] | 0 | 0
Suministro e Intalación de geotextil para la protección del lleno en la zanja | #REF! |  | 11 | PAVIMENTO |  | 0 | 0 | 1 | 0 | 0 | 0
Geotextil No tejido por cada 100m2 | #REF! |  | 11.1 | Corte, demolicion, retiro y botada de pavimento asfáltico. | m3 | 0 | 0 | 1 | 0 | 0 | 0 |  | 0 | 0
Pilotes de madera Inmunizada Ø=0.15 | #REF! |  | 11.2 | Corte, demolicion, retiro y botada de pavimento rigido. | m3 | 0 | 0 | 1 | 0 | 0 | 0 | 108 | 0 | 0
| #REF! |  | 11.3 | Suministro, transporte y Colocación de concreto para la reconstrucción de pavimentos rígidos con módulo de rotura igual o superior a 28MPa , para parcheo de zanjas y apiques. | m3 | [6 empty] | 108 | 0 | 0
| #REF! |  | 11.4 | Suministro, transporte, colocación y compactación de pavimento asfáltico, para parcheo de zanjas y apiques (incluye riego de liga) | m3 | 0 | 0 | 0.99997 | -926131.99 | 0 | 0 |  | 926131.99 | 0
|  |  | 12 | GEOREFERENCIACION
Elaboración y Colocación de Concreto 2500 PSI para anclajes (incluye formaletería y Clavos) | #REF! |  | 12.1 | Refererenciación de redes por elemento | und | 118716.25 | [5 empty] | 68 |  | 0
0 | #REF! |  |  | SUMINISTRO
Suministro e Instalaciób de tubería de PE para Acueducto PE 100 PN 6 RDE 26,(incluye nivelación) en los siguientes diámetros nominales: | #REF! |  | #REF! | Suministro de tubería de PE para Acueducto PE 100 PN 10 RDE 17 en los siguientes diámetros nominales: |  | 0 | 0 | 1 | 0 | 0 | 0
| #REF! |  | #REF! | Tubería PE Øint. 55,4mm, (63mm) | ml | 0 | 0 | 1 | #REF! | 0 | 0 | 0 | 10208 | 0
Tubería PE Øint. 184.6mm | #REF! |  | #REF! | Tuberia PEAD PN10, Øint. 79,2mm, (90mm) | ml | 0 | 0 | 0.99996 | 0 | 0 | 0 | 2975.6 | 13708 | 40789524.8
Tubería PE Øint. 230.8mm | #REF! |  | #REF! | Tuberia PEAD PN10, Øint. 96,8 mm, (110mm) | ml | 0 | 0 | 0 | 0 | 0 | 0 | 1023 | 20240 | 20705520
Tubería PE Øint. 290.8mm | #REF! |  | #REF! | Tuberia PEAD PN10, Øint. 141,2 mm, (160mm) | ml | 0 | 0 | 0 | 0 | 0 | 0 | 0 | 43240 | 0
| #REF! |  | #REF! | Tuberia PEAD PN10, Øint. 176,2mm, (200mm) | ml | 0 | 0 | 1 | 0 | 0 | 0 | 0 | 97199 | 0
| #REF! |  | #REF! | Tee PEAD PN10, d= 63x63 Termofusion | und | 0 | 0 | 0 | 0 | 0 | 0 | 0 | 39195 | 0
| #REF! |  | #REF! | Tee PEAD PN10, d= 90x90 Termofusion | und | 0 | 0 | 0 | 0 | 0 | 0 | 25 | 47749 | 1193725
| #REF! |  | #REF! | Tee PEAD PN10, d=110x110 Termofusion | und | 0 | 0 | 0 | 0 | 0 | 0 |  | 64172 | 0
| #REF! |  | #REF! | Tee PEAD PN10, d=160x160mm Termofusion | und | 0 | 0 | 0 | 0 | 0 | 0 | 0 | 244662 | 0
| #REF! |  | #REF! | Tee PEAD PN10, d=200x200mmTermofusion | und | 0 | 0 | 0 | 0 | 0 | 0 | 0 | 414183 | 0
| #REF! |  | #REF! | Tee PEAD PN10, d=110x90x110mm Termofusion | und | 0 | 0 | 0 | 0 | 0 | 0 | 20 | 64172 | 1283440
| #REF! |  | #REF! | Tee PEAD PN10, d=110x63x110mm Termofusion | und | [6 empty] | 0 | 64172 | 0
| #REF! |  | #REF! | Tee PEAD PN10, d= 90x63x90 Termofusion | und | 0 | 0 | 0 | 0 | 0 | 0 | 0 | 39195 | 0
| #REF! |  | #REF! | Codo PEAD PN10, d= 63mmx90° Termofusion | und | 0 | 0 | 0 | 0 | 0 | 0 | 0 | 35639 | 0
| #REF! |  | #REF! | Codo PEAD PN10, d= 90mmx90° Termofusion | und | 0 | 0 | 0 | 0 | 0 | 0 | 0 | 38236 | 0
| #REF! |  | #REF! | Codo PEAD PN10, d= 110mmx90° Termofusion | und | 0 | 0 | 0 | 0 | 0 | 0 | 0 | 46509 | 0
| #REF! |  | #REF! | Tapon PEAD PN10, d= 90mm Termofusion | und | 0 | 0 | 0 | 0 | 0 | 0 | 12 | 35277.92 | 423335.04
| #REF! |  | #REF! | Tee PEAD PN10, d= 200x90x200 Termofusion | und | 0 | 0 | 0 | 0 | 0 | 0 | 0 | 37681 | 0
| #REF! |  | #REF! | Reduccion PEAD PN10 de 110mm a 90mm Termofusion | und | 0 | 0 | 0 | 0 | 0 | 0 | 0 | 39675 | 0
| #REF! |  | #REF! | Reduccion PEAD PN10 de 160mm a 90mm Termofusion | und | 0 | 0 | 0 | 0 | 0 | 0 | 0 | 50625 | 0
| #REF! |  | #REF! | Reduccion PEAD PN10 de 200mm a 110mm Termofusion | und | 0 | 0 | 0 | 0 | 0 | 0 | 0 | 134189 | 0
| #REF! |  | #REF! | Reduccion PEAD PN10 de 200mm a 160mm Termofusion | und | 0 | 0 | 0 | 0 | 0 | 0 | 0 | 134189 | 0
| #REF! |  | #REF! | Portabrida PEAD PN10, d= 63mm | und | 0 | 0 | 0 | 0 | 0 | 0 | 0 | 29369 | 0
| #REF! |  | #REF! | Portabrida PEAD PN10, d= 90mm | und | 0 | 0 | 0 | 0 | 0 | 0 | 12 | 19705 | 236460
| #REF! |  | #REF! | Portabrida PEAD PN10, d= 110mm | und | 0 | 0 | 0 | 0 | 0 | 0 | 0 | 24443 | 0
Tubería PE Øint. 327.8mm | #REF! |  | #REF! | Portabrida PEAD PN10, d= 160mm | und | 0 | 0 | 0 | 0 | 0 | 0 | 0 | 56681 | 0
Tubería PE Øint. 415.6mm | #REF! |  | #REF! | Portabrida PEAD PN10, d= 200mm | und | 0 | 0 | 0 | 0 | 0 | 0 | 0 | 110957 | 0
Suministro, transporte y colocacion de kit domiciliario en PE, incluye empaque, codo de 45° y espigo, en los siguientes diametros: | #REF! |  | #REF! | SUMINISTRO DE TUBERÍA Y ACCESORIO PARA ACOMETIDA PEAD PN 10
184.6 mm x 147.7 mm | #REF! |  | #REF! | Tubería polietileno PN 10 d=20 mm, 140 PSI x 150 metros | ml | 0 | 0 | 1 | 0 | 0 | 0 | 3756 | 2433.68 | 9140902.08
230.8 mm x 147.7 mm | #REF! |  | #REF! | Tubería polietileno PN 10 d=25 mm, 140 PSI x 150 metros | ml | 0 | 0 | 1 | 0 | 0 | 0 | 0 | 3778.12 | 0
290.8 mm x 147.7 mm | #REF! |  | #REF! | Silleta socket PN 10, agua de 63 mm con salida 20 mm | und | 0 | 0 | 0 | 0 | 0 | 0 | 0 | 14618 | 0
327.8 mm x 147.7 mm | #REF! |  | #REF! | Silleta socket PN 10, agua de 63 mm con salida 25 mm | und | 0 | 0 | 0 | 0 | 0 | 0 | 0 | 14618 | 0
| #REF! |  | #REF! | Silleta socket PN 10, agua de 90mm con salida 20 mm | und | 0 | 0 | 0 | 0 | 0 | 0 | 480 | 14618 | 7016640
| #REF! |  | #REF! | Silleta socket PN 10, agua de 90mm con salida 25 mm | und | 0 | 0 | 0 | 0 | 0 | 0 | 0 | 14618 | 0
| #REF! |  | #REF! | Silleta socket PN 10,agua de 110mm con salida 20 mm | und | 0 | 0 | 0 | 0 | 0 | 0 | 146 | 14618 | 2134228
| #REF! |  | #REF! | Adaptador polietileno hembra 1/2" 20 mm | und | 0 | 0 | 0 | 0 | 0 | 0 | 313 | 3996 | 1250748
| #REF! |  | #REF! | Adaptador polietileno hembra o macho 25mm | und | 0 | 0 | 1 | 0 | 0 | 0 | 0 | 5316 | 0
| #REF! |  | #REF! | Adaptador polietileno macho 1/2" 20 mm | und | [6 empty] | 313 | 3996 | 1250748
| #REF! |  | #REF! | Union rapida polietileno 1/2" 20 mm PEAD | und | 0 | 0 | 1 | 0 | 0 | 0 | 80 | 3996 | 319680
| #REF! |  | #REF! | Registro corte antifraude 20mm o 25 mm | und | 0 | 0 | 1 | 0 | 0 | 0 | 376 | 15225 | 5724600
| #REF! |  | #REF! | Medidor para acometida de acueducto de 15 mm (1/2”), de diametro, chorro único, transmision mecanica, clase metrológica C. ó su equivalente en version 2007 de la norma (Qp: 2,5 m3/h), incluye la instalación de las pitorras para la correcta conexión a la intradomiciliar y niple | und | 0 | 0 | 1 | 0 | 0 | 0 | 376 |  | 0
| #REF! |  | #REF! | Registro contención pvc 1/2" liso | und | 0 | 0 | 1 | 0 | 0 | 0 | 376 | 7350 | 2763600
415.6 mm x 147.7 mm | #REF! |  | #REF! | Unión lisa pvc 1/2" presión | und | 0 | 0 | 0.99995 | 0 | 0 | 0 | 376 | 394 | 148144
461.8 mm x 147.7 mm | #REF! |  | #REF! | Codo liso pvc 1/2"X90° presión | und | 0 | 0 | 1 | 0 | 0 | 0 | 376 | 616 | 231616
[9 empty] | OBRA CIVIL | SUMINISTRO |  |  | OBRA CIVIL | SUMINISTRO
|  |  |  | OBRA CIVIL |  |  |  |  | 0 |  |  |  | 0
|  |  |  | SUMINISTROS | [5 empty] | 0 |  |  |  | 109750976.6672
|  |  |  | VALOR DEL COSTO DIRECTO |  |  |  |  | 0 | 0 |  |  | 0 | 109750976.6672
|  |  |  | VALOR TOTAL DE COSTO DIRECTO |  |  |  |  | 0 |  |  |  | 109750976.6672
|  |  |  | A.U. OBRA CIVIL |  |  |  |  | #DIV/0! |  |  | #DIV/0! | #DIV/0!
|  |  |  | AU SUMINISTROS | [5 empty] | 0 |  | 8% |  | 8780078.1334
|  |  |  | VALOR AIU |  |  |  |  | #DIV/0! |  |  |  | #DIV/0!
|  |  |  | SUBTOTALES (INCLUIDO AIU) |  |  |  |  | #DIV/0! | 0 |  |  | #DIV/0! | 118531054.8006
|  |  |  | VALOR DEL COSTO DIRECTO + AIU |  |  |  |  | #DIV/0! |  |  |  | #DIV/0!
|  |  |  | INTERVENTORÍA OBRA CIVIL |  |  |  |  | #DIV/0! |  |  | 8% | #DIV/0!
|  |  |  | INTERVENTORÍA SUMINISTROS | [5 empty] | 0 |  | 2% |  | 2370621.096
|  |  |  | VALOR DE INTERVENTORÍA |  |  |  |  | #DIV/0! |  |  |  | #DIV/0!
[9 empty] | #DIV/0! | 0 |  |  | #DIV/0! | 120901675.8966
|  |  |  | OBRA + SUMINISTRO + INTERVENTORÍA |  |  |  |  | #DIV/0! |  |  |  | #DIV/0!
|  |  |  | SEGUIMIENTO |  |  |  |  | #DIV/0! |  |  | 2% | #DIV/0!
[10 empty] | 0 |  | 2% |  | 2467381.1407
|  |  |  | VALOR SEGUIMIENTO |  |  |  |  | #DIV/0! |  |  |  | #DIV/0!
[9 empty] | #DIV/0! | 0 |  |  | #DIV/0! | 123369057.0373
|  |  |  | VALOR TOTAL DEL PROYECTO |  |  |  |  | #DIV/0! |  |  |  | #DIV/0!

## 5. Presup. Sector 4 (hidden)
OPTIMIZACIÓN Y EXTENSIÓN DE REDES DE DISTRIBUCIÓN SECUNDARIA, MUNICIPIO DE TURBO – ANTIOQUIA
SECTOR 4
| ESPECIFI-CACIÓN | SAO | ÍTEM | DESCRIPCIÓN | UNIDAD | [6 empty] | CANTIDAD TOTAL | VALOR UNITARIO | VALOR TOTAL
OBRA CIVIL
Excavación manual en material común: |  |  | 1 | DEMOLICIÓN
Seco, entre 0 m y 2 m de profundidad | #REF! |  | 1.1 | Demolición Andenes sin escalas, en cualquier material (simples o reforzado) | m2 | 0 | 0 | 1.0514 | 0 | 0 | 0 | 1919.4 | 0 | 0
Seco, entre 2 m y 4 m de profundidad | #REF! |  | 1.2 | Demolición piso baldosa o grano | m2 | 0 | 0 | 1.0514 | 0 | 0 | 0 | 479.85 | 0 | 0
Seco, mayor a 4 m de profundidad | #REF! |  | 1.3 | Demolición de cordones | ml | 0 | 0 | 1.0513 | 0 | 0 | 0 | 521 | 0 | 0
Húmedo , entre 0 m y 2 m de profundidad | #REF! |  | 1.4 | Demolicion de cunetas en concreto | ml | 0 | 0 | 1 | 0 | 0 | 0 | 521 | 0 | 0
|  |  | 2 | MOVIMIENTOS DE TIERRA | [10 empty] | 0
|  |  | 2.1 | EXCAVACIONES
| #REF! |  | 2.2 | Excavación manual o mecánica, en material heterogéneo de 0 - 2m | m3 | [6 empty] | 12979.6324 | 0 | 0
| #REF! |  | 2.3 | Excavación en roca a cualquier profundidad y humedad por método no explosivo o con material no explosivo tipo cras o similar | m3 | [7 empty] | 0 | 0
Entibados en madera | #REF! |  | 3 | Suministro, transporte y colocación de Lleno y compactación de material de préstamo o de excavación para zanjas y apiques, incluye compactación manual o mecánica con equipo compactador, realizado con capas horizontales con espesor no > 0,2m | m3 | 0 | 0 | 1 | #REF! | 0 | 0
| #REF! |  | 3.1 | Lleno y apisonado de zanjas y apiques con material seleccionado de la excavación. | m3 | [6 empty] | 2595.9265 | 0 | 0
| #REF! |  | 3.2 | Lleno y apisonado de zanjas y apiques con material de préstamo (incluye compactación) | m3 | [6 empty] | 6287.3643 | 0 | 0
| #REF! |  | 3.3 | Lleno y apisonado de zanjas y apiques con arenilla para protección de tubería (incluye compactación) | m3 | [6 empty] | 3893.8897 | 0 | 0
| #REF! |  | 3.4 | Lleno y apisonado de zanjas y apiques con base granular | m3 | [6 empty] | 4.9 | 0 | 0
| #REF! |  | 3.5 | Lleno y apisonado de zanjas y apiques con subbase granular | m3 | [6 empty] | 96 | 0 | 0
| #REF! |  | 3.6 | S.T.C. de lleno con Triturado | m3 | [6 empty] | 101.5519 | 0 | 0
Lleno y apisonado de zanjas y apiques con | #REF! |  | 4 | DISPOSICIÓN DE MATERIALES SOBRANTES |  | 0 | 0 | 1 | 0 | 0 | 0
Material selecto de la excavación | #REF! |  | 4.1 | Cargue con maquinaria, retiro y disposición final de material sobrante a cualquier distancia | m3 | 0 | 0 | 1 | #REF! | 0 | 0 | 10383.7059 | 0 | 0
Cargue, retiro y botada de material sobrante | #REF! |  | 5 | RECONSTRUCCIÓN DE ANDENES EN CONCRETO, CON Y SIN ESCALAS, ARENÓN O VITRIFICADO. |  | 0 | 0 | 1 | 0 | 0 | 0
Retiro y disposición final de material sobrante a cualquier distancia | #REF! |  | 5.1 | Reconstrucción de andenes en concreto f'c = 3000PSI, e = 0,10m | m² | 0 | 0 | 1 | 0 | 0 | 0 | 1919.4 | 0 | 0
| #REF! |  | 5.2 | Reconstrucción de andenes en granito, arenón o vitrificado. | m² | [6 empty] | 479.85 | 0 | 0
| #REF! |  | 5.3 | Construcción o reconstrucción de cordón en concreto, vaciado o prefabricado de 3 caras. (Ver esquemas 1,2 y 3 NEGC 402). | m | [6 empty] | 521 | 0 | 0
| #REF! |  | 5.4 | Reconstruccion de cuneta en concreto de 3000 psi, espesor 0,1 m de espesor. Incluye excavación y lleno con material seleccionado de 0,2 m de espesor. | m | [6 empty] | 521 | 0 | 0
| #REF! |  | 5.5 | Retiro y colocación de adoquines | m2 | [6 empty] | 383.4 | 0 | 0
Construcción de Cámara de inspección de concreto de 21 MPa vaciadas en el sitio | #REF! |  | 6 | T.C DE TUBERÍA Y ACCESORIOS PARA ACUEDUCTO PEAD |  | 0 | 0 | 1 | 0 | 0 | 0
Cilindro de la cámara 1.2m, concéntrica vaciada en situ | #REF! |  | 6.1 | Tubería de polietileno para acueducto PE 100 PN 10, Øint. 55.4 mm, (63 mm). | ml | 0 | 0 | 1 | #REF! | 0 | 0 | 15002.016 | 0 | 0
Cilindro de la cámara 1.5m, concéntrica vaciada en situ | #REF! |  | 6.2 | Tubería de polietileno para acueducto PE 100 PN 10, Øint. 79.2 mm, (90 mm). | ml | 0 | 0 | 0.99996 | 0 | 0 | 0 | 2031.038 | 0 | 0
| #REF! |  | 6.3 | Tubería de polietileno para acueducto PE 100 PN 10, Øint. 96.8 mm, (110 mm). | ml | [6 empty] | 2616 | 0 | 0
| #REF! |  | 6.4 | Tubería de polietileno para acueducto PE 100 PN 10, Øint. 141.2 mm, (160 mm). | ml | [7 empty] | 0 | 0
Base y Cañuela pozo de inspección para tuberías entre 8" a 24" (concreto f´c= 28MPa elab. en obra) | #REF! |  | 6.5 | Tubería de polietileno para acueducto PE 100 PN 10, Øint. 176,2 mm, (200 mm). | ml | 0 | 0 | 1 | 0 | 0 | 0 |  | 0 | 0
| #REF! |  | 6.6 | Tee PEAD PN10 d= 63x63 Termofusion | und | [6 empty] | 60 | 0 | 0
| #REF! |  | 6.7 | Tee PEAD PN10 d= 90x90 Termofusion | und | [6 empty] | 6 | 0 | 0
| #REF! |  | 6.8 | Tee PEAD PN10 d=110x110 Termofusion | und | [6 empty] | 2 | 0 | 0
| #REF! |  | 6.9 | Tee PEAD PN10 d=160x160mm Termofusion | und | [7 empty] | 0 | 0
| #REF! |  | 6.1 | Tee PEAD PN10 d=200x200mmTermofusion | und | [7 empty] | 0 | 0
| #REF! |  | 6.11 | Tee PEAD PN10 d=110x90x110mm Termofusion | und | [6 empty] | 22 | 0 | 0
| #REF! |  | 6.12 | Tee PEAD PN10 d=110x63x110mm Termofusion | und | [6 empty] | 12 | 0 | 0
| #REF! |  | 6.13 | Tee PEAD PN10 d= 90x63x90 Termofusion | und | [6 empty] | 50 | 0 | 0
| #REF! |  | 6.14 | Codo PEAD PN10 d= 63mmx90° Termofusion | und | [6 empty] | 180 | 0 | 0
| #REF! |  | 6.15 | Codo PEAD PN10 d= 90mmx90° Termofusion | und | [7 empty] | 0 | 0
| #REF! |  | 6.16 | Codo PEAD PN10 d= 110mmx90° Termofusion | und | [6 empty] | 6 | 0 | 0
| #REF! |  | 6.17 | Tapon PEAD PN10 d= 90mm Termofusion | und | [7 empty] | 0 | 0
| #REF! |  | 6.18 | Tee PEAD PN10 d= 200x90x200 Termofusion | und | [7 empty] | 0 | 0
| #REF! |  | 6.19 | Reduccion PEAD PN10 de 110mm a 90mm Termofusion | und | [6 empty] | 2 | 0 | 0
| #REF! |  | 6.2 | Reduccion PEAD PN10 de 160mm a 90mm Termofusion | und | [7 empty] | 0 | 0
| #REF! |  | 6.21 | Reduccion PEAD PN10 de 200mm a 110mm Termofusion | und | [7 empty] | 0 | 0
| #REF! |  | 6.22 | Reduccion PEAD PN10 de 200mm a 160mm Termofusion | und | [7 empty] | 0 | 0
| #REF! |  | 6.23 | Portabrida PEAD PN10 d= 63mm | und | [6 empty] | 480 | 0 | 0
| #REF! |  | 6.24 | Portabrida PEAD PN10 d= 90mm | und | [6 empty] | 26 | 0 | 0
| #REF! |  | 6.25 | Portabrida PEAD PN10 d= 110mm | und | [6 empty] | 8 | 0 | 0
| #REF! |  | 6.26 | Portabrida PEAD PN10 d= 160mm | und | [7 empty] | 0 | 0
| #REF! |  | 6.27 | Portabrida PEAD PN10 d= 200mm | und | [6 empty] | 2 | 0 | 0
| #REF! |  | 6.28 | S.T.C. de Tee partida 8"x3", inclyue Tornilleria y tuberia de nivelacion | und | [7 empty] | 0 | 0
| #REF! |  | 6.29 | S.T.C. de Tee partida 8"x4", inclyue Tornilleria y tuberia de nivelacion | und | [6 empty] | 2 | 0 | 0
Suministro, transporte y colocación de entresuelo para cimentaciones y apoyo de tubería: | #REF! |  | 7 | TRANSPORTE Y COLOCACIÓN DE ACCESORIO PARA ACOMETIDA ACOMETIDAS |  | 0 | 0 | 1 | 0 | 0 | 0
S.T.I Lleno con triturado 3/4" (19mm) y 1" (25mm) | #REF! |  | 7.1 | Tubería polietileno PN 10 d=20 mm, 140 PSI x 150 metros | ml | 0 | 0 | 1 | 0 | 0 | 0 | 5889 | 0 | 0
S.T.I Lleno con arenilla 3/4" (19mm) y 1" (25mm) | #REF! |  | 7.2 | Tubería polietileno PN 10 d=25 mm, 140 PSI x 150 metros | ml | 0 | 0 | 1 | 0 | 0 | 0 | 50 | 0 | 0
| #REF! |  | 7.3 | Silleta socket PN 10, agua de 63 mm con salida 20 mm | und | [6 empty] | 1963 | 0 | 0
| #REF! |  | 7.4 | Silleta socket PN 10, agua de 63 mm con salida 25 mm | und | [6 empty] | 10 | 0 | 0
| #REF! |  | 7.5 | Silleta socket PN 10, agua de 90mm con salida 20 mm | und | [7 empty] | 0 | 0
| #REF! |  | 7.6 | Silleta socket PN 10, agua de 90mm con salida 25 mm | und | [7 empty] | 0 | 0
| #REF! |  | 7.7 | Silleta socket PN 10, agua de 110mm con salida 20 mm | und | [7 empty] | 0 | 0
| #REF! |  | 7.8 | Adaptador polietileno hembra o macho 1/2" 20 mm | und | [6 empty] | 1963 | 0 | 0
Corte, rotura y retiro de pavimento: | #REF! |  | 7.9 | Adaptador polietileno hembra o macho 25mm | und | 0 | 0 | 1 | 0 | 0 | 0 |  | 0 | 0
Corte, rotura y retiro de pavimento rigido | #REF! |  | 7.1 | Union rapida polietileno 1/2" 20 mm PEAD | und | 0 | 0 | 1 | 0 | 0 | 0 | 250 | 0 | 0
Corte, rotura y retiro de pavimento flexible | #REF! |  | 7.11 | Registro corte antifraude 20mm o 25 mm | und | 0 | 0 | 1 | 0 | 0 | 0 | 1068.65 | 0 | 0
| #REF! |  | 7.12 | S.T.I. de Medidor para acometida de acueducto de 15 mm (1/2”), de diametro, chorro único, transmision mecanica, clase metrológica C. ó su equivalente en version 2007 de la norma (Qp: 2,5 m3/h), incluye la instalación de las pitorras para la correcta conexión a la intradomiciliar y niple | und | 0 | 0 | 1 | 0 | 0 | 0 | 1068.65 | 0 | 0
Pavimento rigido | #REF! |  | 7.13 | Registro contención pvc 1/2" liso | und | 0 | 0 | 1 | 0 | 0 | 0 | 1068.65 | 0 | 0
Pavimento flexible | #REF! |  | 7.14 | Unión lisa pvc 1/2" presión | und | 0 | 0 | 0.99995 | 0 | 0 | 0 | 1963 | 0 | 0
Reparación de andén en concreto | #REF! |  | 7.15 | Codo liso pvc 1/2"X90° presión | und | 0 | 0 | 1 | 0 | 0 | 0 | 1963 | 0 | 0
|  |  | 8 | S.T.C ACCESORIOS PARA ACUEDUCTO HD
| #REF! |  | 8.1 | Union dreseer 3" transicion PEAD-PVC | und | [6 empty] | 3 | 0 | 0
| #REF! |  | 8.2 | Union dreseer 4" transicion PEAD-PVC | und | [7 empty] | 0 | 0
| #REF! |  | 8.3 | Union dreseer 6" transicion PEAD-PVC | und | [7 empty] | 0 | 0
| #REF! |  | 8.4 | Union dreseer 8" transicion PEAD-PVC | und | [7 empty] | 0 | 0
| #REF! |  | 8.5 | Tapa rectangular antifraude EPM de 35x50 cms fundición dúctil o nodular, con nombre de empresa | und | [6 empty] | 1068.65 | 0 | 0
| #REF! |  | 8.6 | Brida loca HD d= 2" | und | [6 empty] | 480 | 0 | 0
| #REF! |  | 8.7 | Brida loca HD d= 3" | und | [6 empty] | 26 | 0 | 0
| #REF! |  | 8.8 | Brida loca HD d= 4" | und | [6 empty] | 8 | 0 | 0
| #REF! |  | 8.9 | Brida loca HD d= 6" | und | [7 empty] | 0 | 0
| #REF! |  | 8.1 | Brida loca HD d= 8" | und | [7 empty] | 0 | 0
| #REF! |  | 8.11 | Valvula de compuerta elastica vastago no ascendente bridada d = 2" | und | [6 empty] | 240 | 0 | 0
| #REF! |  | 8.12 | Valvula de compuerta elastica vastago no ascendente bridada d = 3" | und | [6 empty] | 13 | 0 | 0
| #REF! |  | 8.13 | Valvula de compuerta elastica vastago no ascendente bridada d = 4" | und | [6 empty] | 4 | 0 | 0
| #REF! |  | 8.14 | Valvula de compuerta elastica vastago no ascendente bridada d = 6" | und | [7 empty] | 0 | 0
| #REF! |  | 8.15 | Valvula de compuerta elastica vastago no ascendente bridada d = 8" | und | [7 empty] | 0 | 0
| #REF! |  | 8.16 | Hidrante Ø 3¨ tipo milan incluye valvula en HD extremo liso y demas accesorios para su instalaciòn | und | [6 empty] | 11 | 0 | 0
|  |  | 9 | SUMINISTRO INSTALACION Y PUESTA EN MARCHA DE MACROMEDIDORES ELECTROMAGNETICOS INCLUYE : TORNILLERIA, EMPAQUES Y ACCESORIOS COMPLEMENTARIOS SEGÚN PLANO ANEXO
|  |  | 9.1 | Ø 12" | und | [7 empty] | 0 | 0
|  |  | #REF! | Ø16" | und | [7 empty] | #REF!
|  |  | 10 | VARIOS
|  |  | 10.1 | Suministro, transporte y construcción de caja de medidor de 1/2" en concreto de 21 Mpa (210Kg/cm2) de 35x50 cm, espesor de 0,05 m, incluye instalación de la tapa metálica. | und | [7 empty] | 0 | 0
| #REF! |  | 10.2 | Suministro, transporte y construcción de caja de medidor de 1/2" en concreto de 21 Mpa (210Kg/cm2) de 35x50 cm, espesor de 0,05 m, incluye instalación de la tapa metálica. | und | [6 empty] | 1068.65 | 0 | 0
Reparación de pavimento | #REF! |  | 10.3 | Construccion de caja para Válvula (Incluye: Ladrillo macizo de 10x20x40, Tubería Sanitaria a Ø6", Adaptador de Limpieza a Ø6", concreto para marco y tapa) según Norma EPM esquema 1, especificación 707, | und | 0 | 0 | 1 | 0 | 0 | 0 | 253 | 0 | 0
Construcción de pavimento | #REF! |  | 10.4 | S.T.C. de cinta señalización redes de acueducto | ml | 0 | 0 | 1 | 0 | 0 | 0 | 17618.016 | 0 | 0
Construcción de cajas 0.6x0.6x0.8 m | #REF! |  | 10.5 | S.T.C. de Concreto f`c=21Mpa para apoyo de accesorios | m3 | 0 | 0 | 1 | 0 | 0 | 0 | 4.6949 | 0 | 0
De empalme en andén o zona verde, para domiciliarias de alcantarillado. Incluye acabado de la tapa según andén existente | #REF! |  | 10.6 | Suministro, transporte, figuración y colocación de Acero de refuerzo de Fy = 420 Mpa, 60000psi, para andenes en concreto. | Kg | 0 | 0 | 1 | 0 | 0 | 0 | 1139.0068 | 0 | 0
|  |  | 10.7 | Suministro e Instalación de geotextil No tejido por cada 100 m2, para la protección del lleno en la zanja | m2 | [7 empty] | 0 | 0
Suministro e Intalación de geotextil para la protección del lleno en la zanja | #REF! |  | 11 | PAVIMENTO |  | 0 | 0 | 1 | 0 | 0 | 0
Geotextil No tejido por cada 100m2 | #REF! |  | 11.1 | Corte, demolicion, retiro y botada de pavimento asfáltico. | m3 | 0 | 0 | 1 | 0 | 0 | 0 | 4.9 | 0 | 0
Pilotes de madera Inmunizada Ø=0.15 | #REF! |  | 11.2 | Corte, demolicion, retiro y botada de pavimento rigido. | m3 | 0 | 0 | 1 | 0 | 0 | 0 | 96 | 0 | 0
| #REF! |  | 11.3 | Suministro, transporte y Colocación de concreto para la reconstrucción de pavimentos rígidos con módulo de rotura igual o superior a 28MPa , para parcheo de zanjas y apiques. | m3 | [6 empty] | 96 | 0 | 0
| #REF! |  | 11.4 | Suministro, transporte, colocación y compactación de pavimento asfáltico, para parcheo de zanjas y apiques (incluye riego de liga) | m3 | 0 | 0 | 0.99997 | 0 | 0 | 0 | 4.9 | 0 | 0
|  |  | 12 | GEOREFERENCIACION
Elaboración y Colocación de Concreto 2500 PSI para anclajes (incluye formaletería y Clavos) | #REF! |  | 12.1 | Refererenciación de redes por elemento | und | 118716.25 | [5 empty] | 601 |  | 0
0 | #REF! |  |  | SUMINISTRO |  | 0 | 0 | 1 | 0 | 0 | 0 |  |  | 0
Suministro e Instalaciób de tubería de PE para Acueducto PE 100 PN 6 RDE 26,(incluye nivelación) en los siguientes diámetros nominales: | #REF! |  | #REF! | Suministro de tubería de PE para Acueducto PE 100 PN 10 RDE 17 en los siguientes diámetros nominales: |  | 0 | 0 | 1 | 0 | 0 | 0
| #REF! |  | #REF! | Tubería PE Øint. 55,4mm, (63mm) | ml | 0 | 0 | 1 | #REF! | 0 | 0 | 15002.016 | 10208 | 153140579.328
Tubería PE Øint. 184.6mm | #REF! |  | #REF! | Tuberia PEAD PN10, Øint. 79,2mm, (90mm) | ml | 0 | 0 | 0.99996 | 0 | 0 | 0 | 2031.038 | 13708 | 27841468.904
Tubería PE Øint. 230.8mm | #REF! |  | #REF! | Tuberia PEAD PN10, Øint. 96,8 mm, (110mm) | ml | 0 | 0 | 0 | 0 | 0 | 0 | 2616 | 20240 | 52947840
Tubería PE Øint. 290.8mm | #REF! |  | #REF! | Tuberia PEAD PN10, Øint. 141,2 mm, (160mm) | ml | 0 | 0 | 0 | 0 | 0 | 0 | 0 | 43240 | 0
| #REF! |  | #REF! | Tuberia PEAD PN10, Øint. 176,2mm, (200mm) | ml | 0 | 0 | 1 | 0 | 0 | 0 | 0 | 97199 | 0
| #REF! |  | #REF! | Tee PEAD PN10, d= 63x63 Termofusion | und | 0 | 0 | 0 | 0 | 0 | 0 | 60 | 39195 | 2351700
| #REF! |  | #REF! | Tee PEAD PN10, d= 90x90 Termofusion | und | 0 | 0 | 0 | 0 | 0 | 0 | 6 | 47749 | 286494
| #REF! |  | #REF! | Tee PEAD PN10, d=110x110 Termofusion | und | 0 | 0 | 0 | 0 | 0 | 0 | 2 | 64172 | 128344
| #REF! |  | #REF! | Tee PEAD PN10, d=160x160mm Termofusion | und | 0 | 0 | 0 | 0 | 0 | 0 | 0 | 244662 | 0
| #REF! |  | #REF! | Tee PEAD PN10, d=200x200mmTermofusion | und | 0 | 0 | 0 | 0 | 0 | 0 | 0 | 414183 | 0
| #REF! |  | #REF! | Tee PEAD PN10, d=110x90x110mm Termofusion | und | 0 | 0 | 0 | 0 | 0 | 0 | 22 | 64172 | 1411784
| 708 |  | #REF! | Tee PEAD PN10, d=110x63x110mm Termofusion | und | [6 empty] | 12 | 64172 | 770064
| #REF! |  | #REF! | Tee PEAD PN10, d= 90x63x90 Termofusion | und | 0 | 0 | 0 | 0 | 0 | 0 | 50 | 39195 | 1959750
| #REF! |  | #REF! | Codo PEAD PN10, d= 63mmx90° Termofusion | und | 0 | 0 | 0 | 0 | 0 | 0 | 180 | 35639 | 6415020
| #REF! |  | #REF! | Codo PEAD PN10, d= 90mmx90° Termofusion | und | 0 | 0 | 0 | 0 | 0 | 0 | 0 | 38236 | 0
| #REF! |  | #REF! | Codo PEAD PN10, d= 110mmx90° Termofusion | und | 0 | 0 | 0 | 0 | 0 | 0 | 6 | 46509 | 279054
| #REF! |  | #REF! | Tapon PEAD PN10, d= 90mm Termofusion | und | 0 | 0 | 0 | 0 | 0 | 0 | 0 | 35277.92 | 0
| #REF! |  | #REF! | Tee PEAD PN10, d= 200x90x200 Termofusion | und | 0 | 0 | 0 | 0 | 0 | 0 | 0 | 37681 | 0
| #REF! |  | #REF! | Reduccion PEAD PN10 de 110mm a 90mm Termofusion | und | 0 | 0 | 0 | 0 | 0 | 0 | 2 | 39675 | 79350
| #REF! |  | #REF! | Reduccion PEAD PN10 de 160mm a 90mm Termofusion | und | 0 | 0 | 0 | 0 | 0 | 0 | 0 | 50625 | 0
| #REF! |  | #REF! | Reduccion PEAD PN10 de 200mm a 110mm Termofusion | und | 0 | 0 | 0 | 0 | 0 | 0 | 0 | 134189 | 0
| #REF! |  | #REF! | Reduccion PEAD PN10 de 200mm a 160mm Termofusion | und | 0 | 0 | 0 | 0 | 0 | 0 | 0 | 134189 | 0
| #REF! |  | #REF! | Portabrida PEAD PN10, d= 63mm | und | 0 | 0 | 0 | 0 | 0 | 0 | 480 | 29369 | 14097120
| #REF! |  | #REF! | Portabrida PEAD PN10, d= 90mm | und | 0 | 0 | 0 | 0 | 0 | 0 | 26 | 19705 | 512330
| #REF! |  | #REF! | Portabrida PEAD PN10, d= 110mm | und | 0 | 0 | 0 | 0 | 0 | 0 | 8 | 24443 | 195544
Tubería PE Øint. 327.8mm | #REF! |  | #REF! | Portabrida PEAD PN10, d= 160mm | und | 0 | 0 | 0 | 0 | 0 | 0 | 0 | 56681 | 0
Tubería PE Øint. 415.6mm | #REF! |  | #REF! | Portabrida PEAD PN10, d= 200mm | und | 0 | 0 | 0 | 0 | 0 | 0 | 2 | 110957 | 221914
Suministro, transporte y colocacion de kit domiciliario en PE, incluye empaque, codo de 45° y espigo, en los siguientes diametros: | #REF! |  | #REF! | SUMINISTRO DE TUBERÍA Y ACCESORIO PARA ACOMETIDA PEAD PN 10
184.6 mm x 147.7 mm | #REF! |  | #REF! | Tubería polietileno PN 10 d=20 mm, 140 PSI x 150 metros | ml | 0 | 0 | 1 | 0 | 0 | 0 | 5889 | 2433.68 | 14331941.52
230.8 mm x 147.7 mm | #REF! |  | #REF! | Tubería polietileno PN 10 d=25 mm, 140 PSI x 150 metros | ml | 0 | 0 | 1 | 0 | 0 | 0 | 50 | 3778.12 | 188906
290.8 mm x 147.7 mm | #REF! |  | #REF! | Silleta socket PN 10, agua de 63 mm con salida 20 mm | und | 0 | 0 | 0 | 0 | 0 | 0 | 1963 | 14618 | 28695134
327.8 mm x 147.7 mm | #REF! |  | #REF! | Silleta socket PN 10, agua de 63 mm con salida 25 mm | und | 0 | 0 | 0 | 0 | 0 | 0 | 10 | 14618 | 146180
| #REF! |  | #REF! | Silleta socket PN 10, agua de 90mm con salida 20 mm | und | 0 | 0 | 0 | 0 | 0 | 0 | 0 | 14618 | 0
| #REF! |  | #REF! | Silleta socket PN 10, agua de 90mm con salida 25 mm | und | 0 | 0 | 0 | 0 | 0 | 0 | 0 | 14618 | 0
| #REF! |  | #REF! | Silleta socket PN 10,agua de 110mm con salida 20 mm | und | 0 | 0 | 0 | 0 | 0 | 0 | 0 | 14618 | 0
| #REF! |  | #REF! | Adaptador polietileno hembra 1/2" 20 mm | und | 0 | 0 | 0 | 0 | 0 | 0 | 981.5 | 3996 | 3922074
| #REF! |  | #REF! | Adaptador polietileno hembra o macho 25mm | und | 0 | 0 | 1 | 0 | 0 | 0 | 0 | 5316 | 0
| 708 |  | #REF! | Adaptador polietileno macho 1/2" 20 mm | und | [6 empty] | 981.5 | 3996 | 3922074
| 708 |  | #REF! | Union rapida polietileno 1/2" 20 mm PEAD | und | 0 | 0 | 1 | 0 | 0 | 0 | 250 | 3996 | 999000
| #REF! |  | #REF! | Registro corte antifraude 20mm o 25 mm | und | 0 | 0 | 1 | 0 | 0 | 0 | 1068.65 | 15225 | 16270196.25
| #REF! |  | #REF! | Medidor para acometida de acueducto de 15 mm (1/2”), de diametro, chorro único, transmision mecanica, clase metrológica C. ó su equivalente en version 2007 de la norma (Qp: 2,5 m3/h), incluye la instalación de las pitorras para la correcta conexión a la intradomiciliar y niple | und | 0 | 0 | 1 | 0 | 0 | 0 | 1068.65 |  | 0
| #REF! |  | #REF! | Registro contención pvc 1/2" liso | und | 0 | 0 | 1 | 0 | 0 | 0 | 1068.65 | 7350 | 7854577.5
415.6 mm x 147.7 mm | #REF! |  | #REF! | Unión lisa pvc 1/2" presión | und | 0 | 0 | 0.99995 | 0 | 0 | 0 | 1963 | 394 | 773422
461.8 mm x 147.7 mm | #REF! |  | #REF! | Codo liso pvc 1/2"X90° presión | und | 0 | 0 | 1 | 0 | 0 | 0 | 1963 | 616 | 1209208
[9 empty] | OBRA CIVIL | SUMINISTRO |  |  | OBRA CIVIL | SUMINISTRO
|  |  |  | OBRA CIVIL |  |  |  |  | 0 |  |  |  | 0
|  |  |  | SUMINISTROS | [5 empty] | 0 |  |  |  | 395503240.6223
|  |  |  | VALOR DEL COSTO DIRECTO |  |  |  |  | 0 | 0 |  |  | 0 | 395503240.6223
|  |  |  | VALOR TOTAL DE COSTO DIRECTO |  |  |  |  | 0 |  |  |  | 395503240.6223
|  |  |  | A.U. OBRA CIVIL |  |  |  |  | #DIV/0! |  |  | #DIV/0! | #DIV/0!
|  |  |  | AU SUMINISTROS | [5 empty] | 0 |  | 8% |  | 31640259.2498
|  |  |  | VALOR AIU |  |  |  |  | #DIV/0! |  |  |  | #DIV/0!
|  |  |  | SUBTOTALES (INCLUIDO AIU) |  |  |  |  | #DIV/0! | 0 |  |  | #DIV/0! | 427143499.8721
|  |  |  | VALOR DEL COSTO DIRECTO + AIU |  |  |  |  | #DIV/0! |  |  |  | #DIV/0!
|  |  |  | INTERVENTORÍA OBRA CIVIL |  |  |  |  | #DIV/0! |  |  | 8% | #DIV/0!
|  |  |  | INTERVENTORÍA SUMINISTROS | [5 empty] | 0 |  | 2% |  | 8542869.9974
|  |  |  | VALOR DE INTERVENTORÍA |  |  |  |  | #DIV/0! |  |  |  | #DIV/0!
[9 empty] | #DIV/0! | 0 |  |  | #DIV/0! | 435686369.8695
|  |  |  | OBRA + SUMINISTRO + INTERVENTORÍA |  |  |  |  | #DIV/0! |  |  |  | #DIV/0!
|  |  |  | SEGUIMIENTO |  |  |  |  | #DIV/0! |  |  | 2% | #DIV/0!
[10 empty] | 0 |  | 2% |  | 8891558.5688
|  |  |  | VALOR SEGUIMIENTO |  |  |  |  | #DIV/0! |  |  |  | #DIV/0!
[9 empty] | #DIV/0! | 0 |  |  | #DIV/0! | 444577928.4383
|  |  |  | VALOR TOTAL DEL PROYECTO |  |  |  |  | #DIV/0! |  |  |  | #DIV/0!

## 6. Presup. Sector 5 (hidden)
OPTIMIZACIÓN Y EXTENSIÓN DE REDES DE DISTRIBUCIÓN SECUNDARIA, MUNICIPIO DE TURBO – ANTIOQUIA
SECTOR 5
| ESPECIFI-CACIÓN | SAO | ÍTEM | DESCRIPCIÓN | UNIDAD | [6 empty] | CANTIDAD TOTAL | VALOR UNITARIO | VALOR TOTAL
OBRA CIVIL
Excavación manual en material común: |  |  | 1 | DEMOLICIÓN
Seco, entre 0 m y 2 m de profundidad | #REF! |  | 1.1 | Demolición Andenes sin escalas, en cualquier material (simples o reforzado) | m2 | 0 | 0 | 1.0514 | 0 | 0 | 0 | 720 | 0 | 0
Seco, entre 2 m y 4 m de profundidad | #REF! |  | 1.2 | Demolición piso baldosa o grano | m2 | 0 | 0 | 1.0514 | 0 | 0 | 0 | 72 | 0 | 0
Seco, mayor a 4 m de profundidad | #REF! |  | 1.3 | Demolición de cordones | ml | 0 | 0 | 1.0513 | 0 | 0 | 0 | 80 | 0 | 0
Húmedo , entre 0 m y 2 m de profundidad | #REF! |  | 1.4 | Demolicion de cunetas en concreto | ml | 0 | 0 | 1 | 0 | 0 | 0 | 80 | 0 | 0
|  |  | 2 | MOVIMIENTOS DE TIERRA | [10 empty] | 0
|  |  | 2.1 | EXCAVACIONES
| #REF! |  | 2.2 | Excavación manual o mecánica material heterogéneo de 0 - 2m | m3 | [6 empty] | 3014.46 | 0 | 0
| #REF! |  | 2.3 | Excavación en roca a cualquier profundidad y humedad por método no explosivo o con material no explosivo tipo cras o similar | m3 | [7 empty] | 0 | 0
Entibados en madera | #REF! |  | 3 | Suministro, transporte y colocación de Lleno y compactación de material de préstamo o de excavación para zanjas y apiques, incluye compactación manual o mecánica con equipo compactador, realizado con capas horizontales con espesor no > 0,2m | m3 | 0 | 0 | 1 | #REF! | 0 | 0
| #REF! |  | 3.1 | Lleno y apisonado de zanjas y apiques con material seleccionado de la excavación. | m3 | [6 empty] | 602.892 | 0 | 0
| #REF! |  | 3.2 | Lleno y apisonado de zanjas y apiques con material de préstamo (incluye compactación) | m3 | [6 empty] | 1656.766 | 0 | 0
| #REF! |  | 3.3 | Lleno y apisonado de zanjas y apiques con arenilla para protección de tubería (incluye compactación) | m3 | [6 empty] | 602.892 | 0 | 0
| #REF! |  | 3.4 | Lleno y apisonado de zanjas y apiques con base granular | [8 empty] | 0 | 0
| #REF! |  | 3.5 | Lleno y apisonado de zanjas y apiques con subbase granular | m3 | [6 empty] | 97.61 | 0 | 0
| #REF! |  | 3.6 | S.T.C. de lleno con Triturado | m3 | [6 empty] | 54.3 | 0 | 0
Lleno y apisonado de zanjas y apiques con | #REF! |  | 4 | DISPOSICIÓN DE MATERIALES SOBRANTES |  | 0 | 0 | 1 | 0 | 0 | 0
Material selecto de la excavación | #REF! |  | 4.1 | Cargue con maquinaria, retiro y disposición final de material sobrante a cualquier distancia | m3 | 0 | 0 | 1 | #REF! | 0 | 0 | 2411.568 | 0 | 0
Cargue, retiro y botada de material sobrante | #REF! |  | 5 | RECONSTRUCCIÓN DE ANDENES EN CONCRETO, CON Y SIN ESCALAS, ARENÓN O VITRIFICADO. |  | 0 | 0 | 1 | 0 | 0 | 0
Retiro y disposición final de material sobrante a cualquier distancia | #REF! |  | 5.1 | Reconstrucción de andenes en concreto f'c = 3000PSI, e = 0,10m | m² | 0 | 0 | 1 | 0 | 0 | 0 | 720 | 0 | 0
| #REF! |  | 5.2 | Reconstrucción de andenes en granito, arenón o vitrificado. | m² | [6 empty] | 72 | 0 | 0
| #REF! |  | 5.3 | Construcción o reconstrucción de cordón en concreto, vaciado o prefabricado de 3 caras. (Ver esquemas 1,2 y 3 NEGC 402). | m | [6 empty] | 80 | 0 | 0
| #REF! |  | 5.4 | Reconstruccion de cuneta en concreto de 3000 psi, espesor 0,1 m de espesor. Incluye excavación y lleno con material seleccionado de 0,2 m de espesor. | m | [6 empty] | 80 | 0 | 0
| #REF! |  | 5.5 | Retiro y colocación de adoquines | m2 | [6 empty] | 400 | 0 | 0
Construcción de Cámara de inspección de concreto de 21 MPa vaciadas en el sitio | #REF! |  | 6 | T.C DE TUBERÍA Y ACCESORIOS PARA ACUEDUCTO PEAD |  | 0 | 0 | 1 | 0 | 0 | 0
Cilindro de la cámara 1.2m, concéntrica vaciada en situ | #REF! |  | 6.1 | Tubería de polietileno para acueducto PE 100 PN 10, Øint. 55.4 mm, (63 mm). | ml | 0 | 0 | 1 | #REF! | 0 | 0 |  | 0 | 0
Cilindro de la cámara 1.5m, concéntrica vaciada en situ | #REF! |  | 6.2 | Tubería de polietileno para acueducto PE 100 PN 10, Øint. 79.2 mm, (90 mm). | ml | 0 | 0 | 0.99996 | 0 | 0 | 0 | 3026 | 0 | 0
| #REF! |  | 6.3 | Tubería de polietileno para acueducto PE 100 PN 10, Øint. 96.8 mm, (110 mm). | ml | [7 empty] | 0 | 0
| #REF! |  | 6.4 | Tubería de polietileno para acueducto PE 100 PN 10, Øint. 141.2 mm, (160 mm). | ml | [7 empty] | 0 | 0
Base y Cañuela pozo de inspección para tuberías entre 8" a 24" (concreto f´c= 28MPa elab. en obra) | #REF! |  | 6.5 | Tubería de polietileno para acueducto PE 100 PN 10, Øint. 176,2 mm, (200 mm). | ml | 0 | 0 | 1 | 0 | 0 | 0 | 905 | 0 | 0
| #REF! |  | 6.6 | Tee PEAD PN10 d= 63x63 Termofusion | und | [7 empty] | 0 | 0
| #REF! |  | 6.7 | Tee PEAD PN10 d= 90x90 Termofusion | und | [6 empty] | 29 | 0 | 0
| #REF! |  | 6.8 | Tee PEAD PN10 d=110x110 Termofusion | und | [6 empty] | 6 | 0 | 0
| #REF! |  | 6.9 | Tee PEAD PN10 d=160x160mm Termofusion | und | [7 empty] | 0 | 0
| #REF! |  | 6.1 | Tee PEAD PN10 d=200x200mmTermofusion | und | [6 empty] | 2 | 0 | 0
| #REF! |  | 6.11 | Tee PEAD PN10 d=110x90x110mm Termofusion | und | [7 empty] | 0 | 0
| #REF! |  | 6.12 | Tee PEAD PN10 d=110x63x110mm Termofusion | und | [7 empty] | 0 | 0
| #REF! |  | 6.13 | Tee PEAD PN10 d= 90x63x90 Termofusion | und | [7 empty] | 0 | 0
| #REF! |  | 6.14 | Codo PEAD PN10 d= 63mmx90° Termofusion | und | [7 empty] | 0 | 0
| #REF! |  | 6.15 | Codo PEAD PN10 d= 90mmx90° Termofusion | und | [6 empty] | 2 | 0 | 0
| #REF! |  | 6.16 | Codo PEAD PN10 d= 110mmx90° Termofusion | und | [6 empty] | 4 | 0 | 0
| #REF! |  | 6.17 | Tapon PEAD PN10 d= 90mm Termofusion | und | [6 empty] | 4 | 0 | 0
| #REF! |  | 6.18 | Tee PEAD PN10 d= 200x90x200 Termofusion | und | [6 empty] | 8 | 0 | 0
| #REF! |  | 6.19 | Reduccion PEAD PN10 de 110mm a 90mm Termofusion | und | [6 empty] | 6 | 0 | 0
| #REF! |  | 6.2 | Reduccion PEAD PN10 de 160mm a 90mm Termofusion | und | [7 empty] | 0 | 0
| #REF! |  | 6.21 | Reduccion PEAD PN10 de 200mm a 110mm Termofusion | und | [7 empty] | 0 | 0
| #REF! |  | 6.22 | Reduccion PEAD PN10 de 200mm a 160mm Termofusion | und | [7 empty] | 0 | 0
| #REF! |  | 6.23 | Portabrida PEAD PN10 d= 63mm | und | [7 empty] | 0 | 0
| #REF! |  | 6.24 | Portabrida PEAD PN10 d= 90mm | und | [6 empty] | 16 | 0 | 0
| #REF! |  | 6.25 | Portabrida PEAD PN10 d= 110mm | und | [7 empty] | 0 | 0
| #REF! |  | 6.26 | Portabrida PEAD PN10 d= 160mm | und | [7 empty] | 0 | 0
| #REF! |  | 6.27 | Portabrida PEAD PN10 d= 200mm | und | [6 empty] | 6 | 0 | 0
| #REF! |  | 6.28 | S.T.C. de Tee partida 8"x3", inclyue Tornilleria y tuberia de nivelacion | und | [7 empty] | 0 | 0
| #REF! |  | 6.29 | S.T.C. de Tee partida 8"x4", inclyue Tornilleria y tuberia de nivelacion | und | [7 empty] | 0 | 0
Suministro, transporte y colocación de entresuelo para cimentaciones y apoyo de tubería: | #REF! |  | 7 | TRANSPORTE Y COLOCACIÓN DE ACCESORIO PARA ACOMETIDA ACOMETIDAS |  | 0 | 0 | 1 | 0 | 0 | 0
S.T.I Lleno con triturado 3/4" (19mm) y 1" (25mm) | #REF! |  | 7.1 | Tubería polietileno PN 10 d=20 mm, 140 PSI x 150 metros | ml | 0 | 0 | 1 | 0 | 0 | 0 | 1920 | 0 | 0
S.T.I Lleno con arenilla 3/4" (19mm) y 1" (25mm) | #REF! |  | 7.2 | Tubería polietileno PN 10 d=25 mm, 140 PSI x 150 metros | ml | 0 | 0 | 1 | 0 | 0 | 0 | 180 | 0 | 0
| #REF! |  | 7.3 | Silleta socket PN 10, agua de 63 mm con salida 20 mm | und | [7 empty] | 0 | 0
| #REF! |  | 7.4 | Silleta socket PN 10, agua de 63 mm con salida 25 mm | und | [7 empty] | 0 | 0
| #REF! |  | 7.5 | Silleta socket PN 10, agua de 90mm con salida 20 mm | und | [6 empty] | 320 | 0 | 0
| #REF! |  | 7.6 | Silleta socket PN 10, agua de 90mm con salida 25 mm | und | [6 empty] | 30 | 0 | 0
| #REF! |  | 7.7 | Silleta socket PN 10, agua de 110mm con salida 20 mm | und | [7 empty] | 0 | 0
| #REF! |  | 7.8 | Adaptador polietileno hembra o macho 1/2" 20 mm | und | [6 empty] | 320 | 0 | 0
Corte, rotura y retiro de pavimento: | #REF! |  | 7.9 | Adaptador polietileno hembra o macho 25mm | und | 0 | 0 | 1 | 0 | 0 | 0 | 30 | 0 | 0
Corte, rotura y retiro de pavimento rigido | #REF! |  | 7.1 | Union rapida polietileno 1/2" 20 mm PEAD | und | 0 | 0 | 1 | 0 | 0 | 0 | 50 | 0 | 0
Corte, rotura y retiro de pavimento flexible | #REF! |  | 7.11 | Registro corte antifraude 20mm o 25 mm | und | 0 | 0 | 1 | 0 | 0 | 0 | 210 | 0 | 0
| #REF! |  | 7.12 | S.T.I. de Medidor para acometida de acueducto de 15 mm (1/2”), de diametro, chorro único, transmision mecanica, clase metrológica C. ó su equivalente en version 2007 de la norma (Qp: 2,5 m3/h), incluye la instalación de las pitorras para la correcta conexión a la intradomiciliar y niple | und | 0 | 0 | 1 | 0 | 0 | 0 | 210 | 0 | 0
Pavimento rigido | #REF! |  | 7.13 | Registro contención pvc 1/2" liso | und | 0 | 0 | 1 | 0 | 0 | 0 | 210 | 0 | 0
Pavimento flexible | #REF! |  | 7.14 | Unión lisa pvc 1/2" presión | und | 0 | 0 | 0.99995 | 0 | 0 | 0 | 350 | 0 | 0
Reparación de andén en concreto | #REF! |  | 7.15 | Codo liso pvc 1/2"X90° presión | und | 0 | 0 | 1 | 0 | 0 | 0 | 350 | 0 | 0
|  |  | 8 | S.T.C ACCESORIOS PARA ACUEDUCTO HD
| #REF! |  | 8.1 | Union dreseer 3" transicion PEAD-PVC | und | [6 empty] | 3 | 0 | 0
| #REF! |  | 8.2 | Union dreseer 4" transicion PEAD-PVC | und | [6 empty] | 3 | 0 | 0
| #REF! |  | 8.3 | Union dreseer 6" transicion PEAD-PVC | und | [6 empty] | 2 | 0 | 0
| #REF! |  | 8.4 | Union dreseer 8" transicion PEAD-PVC | und | [6 empty] | 1 | 0 | 0
| #REF! |  | 8.5 | Tapa rectangular antifraude EPM de 35x50 cms fundición dúctil o nodular, con nombre de empresa | und | [6 empty] | 210 | 0 | 0
| #REF! |  | 8.6 | Brida loca HD d= 2" | und | [7 empty] | 0 | 0
| #REF! |  | 8.7 | Brida loca HD d= 3" | und | [6 empty] | 16 | 0 | 0
| #REF! |  | 8.8 | Brida loca HD d= 4" | und | [7 empty] | 0 | 0
| #REF! |  | 8.9 | Brida loca HD d= 6" | und | [7 empty] | 0 | 0
| #REF! |  | 8.1 | Brida loca HD d= 8" | und | [6 empty] | 6 | 0 | 0
| #REF! |  | 8.11 | Valvula de compuerta elastica vastago no ascendente bridada d = 2" | und | [7 empty] | 0 | 0
| #REF! |  | 8.12 | Valvula de compuerta elastica vastago no ascendente bridada d = 3" | und | [6 empty] | 8 | 0 | 0
| #REF! |  | 8.13 | Valvula de compuerta elastica vastago no ascendente bridada d = 4" | und | [7 empty] | 0 | 0
| #REF! |  | 8.14 | Valvula de compuerta elastica vastago no ascendente bridada d = 6" | und | [7 empty] | 0 | 0
| #REF! |  | 8.15 | Valvula de compuerta elastica vastago no ascendente bridada d = 8" | und | [6 empty] | 3 | 0 | 0
| #REF! |  | 8.16 | Hidrante Ø 3¨ tipo milan incluye valvula en HD extremo liso y demas accesorios para su instalaciòn | und | [6 empty] | 3 | 0 | 0
|  |  | 9 | SUMINISTRO INSTALACION Y PUESTA EN MARCHA DE MACROMEDIDORES ELECTROMAGNETICOS INCLUYE : TORNILLERIA, EMPAQUES Y ACCESORIOS COMPLEMENTARIOS SEGÚN PLANO ANEXO
|  |  | 9.1 | Ø 12" | und | [7 empty] | 0 | 0
|  |  | #REF! | Ø16" | und | [7 empty] | #REF!
|  |  | 10 | VARIOS
|  |  | 10.1 | Suministro, transporte y construcción de caja de medidor de 1/2" en concreto de 21 Mpa (210Kg/cm2) de 35x50 cm, espesor de 0,05 m, incluye instalación de la tapa metálica. | und | [7 empty] | 0 | 0
| #REF! |  | 10.2 | Suministro, transporte y construcción de caja de medidor de 1/2" en concreto de 21 Mpa (210Kg/cm2) de 35x50 cm, espesor de 0,05 m, incluye instalación de la tapa metálica. | und | [6 empty] | 210 | 0 | 0
Reparación de pavimento | #REF! |  | 10.3 | Construccion de caja para Válvula (Incluye: Ladrillo macizo de 10x20x40, Tubería Sanitaria a Ø6", Adaptador de Limpieza a Ø6", concreto para marco y tapa) según Norma EPM esquema 1, especificación 707, | und | 0 | 0 | 1 | 0 | 0 | 0 | 8 | 0 | 0
Construcción de pavimento | #REF! |  | 10.4 | S.T.C. de cinta señalización redes de acueducto | ml | 0 | 0 | 1 | 0 | 0 | 0 | 3931.5412 | 0 | 0
Construcción de cajas 0.6x0.6x0.8 m | #REF! |  | 10.5 | S.T.C. de Concreto f`c=21Mpa para apoyo de accesorios | m3 | 0 | 0 | 1 | 0 | 0 | 0 | 0.8 | 0 | 0
De empalme en andén o zona verde, para domiciliarias de alcantarillado. Incluye acabado de la tapa según andén existente | #REF! |  | 10.6 | Suministro, transporte, figuración y colocación de Acero de refuerzo de Fy = 420 Mpa, 60000psi, para andenes en concreto. | Kg | 0 | 0 | 1 | 0 | 0 | 0 | 327.572 | 0 | 0
|  |  | 10.7 | Suministro e Instalación de geotextil No tejido por cada 100 m2, para la protección del lleno en la zanja | m2 | [7 empty] | 0 | 0
Suministro e Intalación de geotextil para la protección del lleno en la zanja | #REF! |  | 11 | PAVIMENTO |  | 0 | 0 | 1 | 0 | 0 | 0
Geotextil No tejido por cada 100m2 | #REF! |  | 11.1 | Corte, demolicion, retiro y botada de pavimento asfáltico. | m3 | 0 | 0 | 1 | 0 | 0 | 0 |  | 0 | 0
Pilotes de madera Inmunizada Ø=0.15 | #REF! |  | 11.2 | Corte, demolicion, retiro y botada de pavimento rigido. | m3 | 0 | 0 | 1 | 0 | 0 | 0 | 97.61 | 0 | 0
| #REF! |  | 11.3 | Suministro, transporte y Colocación de concreto para la reconstrucción de pavimentos rígidos con módulo de rotura igual o superior a 28MPa , para parcheo de zanjas y apiques. | m3 | [6 empty] | 97.61 | 0 | 0
| #REF! |  | 11.4 | Suministro, transporte, colocación y compactación de pavimento asfáltico, para parcheo de zanjas y apiques (incluye riego de liga) | m3 | 0 | 0 | 0.99997 | 0 | 0 | 0 |  | 0 | 0
|  |  | 12 | GEOREFERENCIACION | [8 empty] | 0
Elaboración y Colocación de Concreto 2500 PSI para anclajes (incluye formaletería y Clavos) | #REF! |  | 12.1 | Refererenciación de redes por elemento | und | 118716.25 | [5 empty] | 106 | 0 | 0
0 | #REF! |  |  | SUMINISTRO |  | 0 | 0 | 1 | 0 | 0 | 0
Suministro e Instalaciób de tubería de PE para Acueducto PE 100 PN 6 RDE 26,(incluye nivelación) en los siguientes diámetros nominales: | #REF! |  | #REF! | Suministro de tubería de PE para Acueducto PE 100 PN 10 RDE 17 en los siguientes diámetros nominales: |  | 0 | 0 | 1 | 0 | 0 | 0 |  |  | 0
| #REF! |  | #REF! | Tubería PE Øint. 55,4mm, (63mm) | ml | 0 | 0 | 1 | #REF! | 0 | 0 | 0 | 10208 | 0
Tubería PE Øint. 184.6mm | #REF! |  | #REF! | Tuberia PEAD PN10, Øint. 79,2mm, (90mm) | ml | 0 | 0 | 0.99996 | 0 | 0 | 0 | 3026 | 13708 | 41480408
Tubería PE Øint. 230.8mm | #REF! |  | #REF! | Tuberia PEAD PN10, Øint. 96,8 mm, (110mm) | ml | 0 | 0 | 0 | 0 | 0 | 0 | 0 | 20240 | 0
Tubería PE Øint. 290.8mm | #REF! |  | #REF! | Tuberia PEAD PN10, Øint. 141,2 mm, (160mm) | ml | 0 | 0 | 0 | 0 | 0 | 0 | 0 | 43240 | 0
| #REF! |  | #REF! | Tuberia PEAD PN10, Øint. 176,2mm, (200mm) | ml | 0 | 0 | 1 | 0 | 0 | 0 | 905 | 97199 | 87965095
| #REF! |  | #REF! | Tee PEAD PN10, d= 63x63 Termofusion | und | 0 | 0 | 0 | 0 | 0 | 0 | 0 | 39195 | 0
| #REF! |  | #REF! | Tee PEAD PN10, d= 90x90 Termofusion | und | 0 | 0 | 0 | 0 | 0 | 0 | 29 | 47749 | 1384721
| #REF! |  | #REF! | Tee PEAD PN10, d=110x110 Termofusion | und | 0 | 0 | 0 | 0 | 0 | 0 | 6 | 64172 | 385032
| #REF! |  | #REF! | Tee PEAD PN10, d=160x160mm Termofusion | und | 0 | 0 | 0 | 0 | 0 | 0 | 0 | 244662 | 0
| #REF! |  | #REF! | Tee PEAD PN10, d=200x200mmTermofusion | und | 0 | 0 | 0 | 0 | 0 | 0 | 2 | 414183 | 828366
| #REF! |  | #REF! | Tee PEAD PN10, d=110x90x110mm Termofusion | und | 0 | 0 | 0 | 0 | 0 | 0 | 0 | 64172 | 0
|  |  | #REF! | Tee PEAD PN10, d=110x63x110mm Termofusion | und | [6 empty] | 0 | 64172 | 0
| #REF! |  | #REF! | Tee PEAD PN10, d= 90x63x90 Termofusion | und | 0 | 0 | 0 | 0 | 0 | 0 | 0 | 39195 | 0
| #REF! |  | #REF! | Codo PEAD PN10, d= 63mmx90° Termofusion | und | 0 | 0 | 0 | 0 | 0 | 0 | 0 | 35639 | 0
| #REF! |  | #REF! | Codo PEAD PN10, d= 90mmx90° Termofusion | und | 0 | 0 | 0 | 0 | 0 | 0 | 2 | 38236 | 76472
| #REF! |  | #REF! | Codo PEAD PN10, d= 110mmx90° Termofusion | und | 0 | 0 | 0 | 0 | 0 | 0 | 4 | 46509 | 186036
| #REF! |  | #REF! | Tapon PEAD PN10, d= 90mm Termofusion | und | 0 | 0 | 0 | 0 | 0 | 0 | 4 | 35277.92 | 141111.68
| #REF! |  | #REF! | Tee PEAD PN10, d= 200x90x200 Termofusion | und | 0 | 0 | 0 | 0 | 0 | 0 | 8 | 37681 | 301448
| #REF! |  | #REF! | Reduccion PEAD PN10 de 110mm a 90mm Termofusion | und | 0 | 0 | 0 | 0 | 0 | 0 | 6 | 39675 | 238050
| #REF! |  | #REF! | Reduccion PEAD PN10 de 160mm a 90mm Termofusion | und | 0 | 0 | 0 | 0 | 0 | 0 | 0 | 50625 | 0
| #REF! |  | #REF! | Reduccion PEAD PN10 de 200mm a 110mm Termofusion | und | 0 | 0 | 0 | 0 | 0 | 0 | 0 | 134189 | 0
| #REF! |  | #REF! | Reduccion PEAD PN10 de 200mm a 160mm Termofusion | und | 0 | 0 | 0 | 0 | 0 | 0 | 0 | 134189 | 0
| #REF! |  | #REF! | Portabrida PEAD PN10, d= 63mm | und | 0 | 0 | 0 | 0 | 0 | 0 | 0 | 29369 | 0
| #REF! |  | #REF! | Portabrida PEAD PN10, d= 90mm | und | 0 | 0 | 0 | 0 | 0 | 0 | 16 | 19705 | 315280
| #REF! |  | #REF! | Portabrida PEAD PN10, d= 110mm | und | 0 | 0 | 0 | 0 | 0 | 0 | 0 | 24443 | 0
Tubería PE Øint. 327.8mm | #REF! |  | #REF! | Portabrida PEAD PN10, d= 160mm | und | 0 | 0 | 0 | 0 | 0 | 0 | 0 | 56681 | 0
Tubería PE Øint. 415.6mm | #REF! |  | #REF! | Portabrida PEAD PN10, d= 200mm | und | 0 | 0 | 0 | 0 | 0 | 0 | 6 | 110957 | 665742
Suministro, transporte y colocacion de kit domiciliario en PE, incluye empaque, codo de 45° y espigo, en los siguientes diametros: | #REF! |  | #REF! | SUMINISTRO DE TUBERÍA Y ACCESORIO PARA ACOMETIDA PEAD PN 10
184.6 mm x 147.7 mm | #REF! |  | #REF! | Tubería polietileno PN 10 d=20 mm, 140 PSI x 150 metros | ml | 0 | 0 | 1 | 0 | 0 | 0 | 1920 | 2433.68 | 4672665.6
230.8 mm x 147.7 mm | #REF! |  | #REF! | Tubería polietileno PN 10 d=25 mm, 140 PSI x 150 metros | ml | 0 | 0 | 1 | 0 | 0 | 0 | 180 | 3778.12 | 680061.6
290.8 mm x 147.7 mm | #REF! |  | #REF! | Silleta socket PN 10, agua de 63 mm con salida 20 mm | und | 0 | 0 | 0 | 0 | 0 | 0 | 0 | 14618 | 0
327.8 mm x 147.7 mm | #REF! |  | #REF! | Silleta socket PN 10, agua de 63 mm con salida 25 mm | und | 0 | 0 | 0 | 0 | 0 | 0 | 0 | 14618 | 0
| #REF! |  | #REF! | Silleta socket PN 10, agua de 90mm con salida 20 mm | und | 0 | 0 | 0 | 0 | 0 | 0 | 320 | 14618 | 4677760
| #REF! |  | #REF! | Silleta socket PN 10, agua de 90mm con salida 25 mm | und | 0 | 0 | 0 | 0 | 0 | 0 | 30 | 14618 | 438540
| #REF! |  | #REF! | Silleta socket PN 10,agua de 110mm con salida 20 mm | und | 0 | 0 | 0 | 0 | 0 | 0 | 0 | 14618 | 0
| #REF! |  | #REF! | Adaptador polietileno hembra 1/2" 20 mm | und | 0 | 0 | 0 | 0 | 0 | 0 | 160 | 3996 | 639360
| 708 |  | 14.9 | Adaptador polietileno macho 1/2" 20 mm | und | [6 empty] | 160 | 3996 | 639360
| #REF! |  | #REF! | Adaptador polietileno hembra o macho 25mm | und | 0 | 0 | 1 | 0 | 0 | 0 | 30 | 5316 | 159480
| #REF! |  | #REF! | Union rapida polietileno 1/2" 20 mm PEAD | und | 0 | 0 | 1 | 0 | 0 | 0 | 50 | 3996 | 199800
| #REF! |  | #REF! | Registro corte antifraude 20mm o 25 mm | und | 0 | 0 | 1 | 0 | 0 | 0 | 210 | 15225 | 3197250
| #REF! |  | #REF! | Medidor para acometida de acueducto de 15 mm (1/2”), de diametro, chorro único, transmision mecanica, clase metrológica C. ó su equivalente en version 2007 de la norma (Qp: 2,5 m3/h), incluye la instalación de las pitorras para la correcta conexión a la intradomiciliar y niple | und | 0 | 0 | 1 | 0 | 0 | 0 | 210 |  | 0
| #REF! |  | #REF! | Registro contención pvc 1/2" liso | und | 0 | 0 | 1 | 0 | 0 | 0 | 210 | 7350 | 1543500
415.6 mm x 147.7 mm | #REF! |  | #REF! | Unión lisa pvc 1/2" presión | und | 0 | 0 | 0.99995 | 0 | 0 | 0 | 350 | 394 | 137900
461.8 mm x 147.7 mm | #REF! |  | #REF! | Codo liso pvc 1/2"X90° presión | und | 0 | 0 | 1 | 0 | 0 | 0 | 350 | 616 | 215600
[9 empty] | OBRA CIVIL | SUMINISTRO |  |  | OBRA CIVIL | SUMINISTRO
|  |  |  | OBRA CIVIL |  |  |  |  | 0 |  |  |  | 0
|  |  |  | SUMINISTROS | [5 empty] | 0 |  |  |  | 175356085.1008
|  |  |  | VALOR DEL COSTO DIRECTO |  |  |  |  | 0 | 0 |  |  | 0 | 175356085.1008
|  |  |  | VALOR TOTAL DE COSTO DIRECTO |  |  |  |  | 0 |  |  |  | 175356085.1008
|  |  |  | A.U. OBRA CIVIL |  |  |  |  | #DIV/0! |  |  | #DIV/0! | #DIV/0!
|  |  |  | AU SUMINISTROS | [5 empty] | 0 |  | 8% |  | 14028486.8081
|  |  |  | VALOR AIU |  |  |  |  | #DIV/0! |  |  |  | #DIV/0!
|  |  |  | SUBTOTALES (INCLUIDO AIU) |  |  |  |  | #DIV/0! | 0 |  |  | #DIV/0! | 189384571.9089
|  |  |  | VALOR DEL COSTO DIRECTO + AIU |  |  |  |  | #DIV/0! |  |  |  | #DIV/0!
|  |  |  | INTERVENTORÍA OBRA CIVIL |  |  |  |  | #DIV/0! |  |  | 8% | #DIV/0!
|  |  |  | INTERVENTORÍA SUMINISTROS | [5 empty] | 0 |  | 2% |  | 3787691.4382
|  |  |  | VALOR DE INTERVENTORÍA |  |  |  |  | #DIV/0! |  |  |  | #DIV/0!
[9 empty] | #DIV/0! | 0 |  |  | #DIV/0! | 193172263.347
|  |  |  | OBRA + SUMINISTRO + INTERVENTORÍA |  |  |  |  | #DIV/0! |  |  |  | #DIV/0!
|  |  |  | SEGUIMIENTO |  |  |  |  | #DIV/0! |  |  | 2% | #DIV/0!
[10 empty] | 0 |  | 2% |  | 3942291.0887
|  |  |  | VALOR SEGUIMIENTO |  |  |  |  | #DIV/0! |  |  |  | #DIV/0!
[9 empty] | #DIV/0! | 0 |  |  | #DIV/0! | 197114554.4358
|  |  |  | VALOR TOTAL DEL PROYECTO |  |  |  |  | #DIV/0! |  |  |  | #DIV/0!

## 7. Presup. Sector 3 (hidden)
OPTIMIZACIÓN Y EXTENSIÓN DE REDES DE DISTRIBUCIÓN SECUNDARIA, MUNICIPIO DE TURBO – ANTIOQUIA
SECTOR 3
| ESPECIFI-CACIÓN | SAO | ÍTEM | DESCRIPCIÓN | UNIDAD | [6 empty] | CANTIDAD TOTAL | VALOR UNITARIO | VALOR TOTAL
OBRA CIVIL
Excavación manual en material común: |  |  | 1 | DEMOLICIÓN
Seco, entre 0 m y 2 m de profundidad | #REF! |  | 1.1 | Demolición Andenes sin escalas, en cualquier material (simples o reforzado) | m2 | 0 | 0 | 1.0514 | 0 | 0 | 0 | 384 | 0 | 0
Seco, entre 2 m y 4 m de profundidad | #REF! |  | 1.2 | Demolición piso baldosa o grano | m2 | 0 | 0 | 1.0514 | 0 | 0 | 0 | 48 | 0 | 0
Seco, mayor a 4 m de profundidad | #REF! |  | 1.3 | Demolición de cordones | ml | 0 | 0 | 1.0513 | 0 | 0 | 0 | 0 | 0 | 0
Húmedo , entre 0 m y 2 m de profundidad | #REF! |  | 1.4 | Demolicion de cunetas en concreto | ml | 0 | 0 | 1 | 0 | 0 | 0 | 0 | 0 | 0
|  |  | 2 | MOVIMIENTOS DE TIERRA | [10 empty] | 0
|  |  | 2.1 | EXCAVACIONES
| #REF! |  | 2.2 | Excavación manual o mecánica material heterogéneo de 0 - 2m | m3 | [6 empty] | 3204 | 0 | 0
| #REF! |  | 2.3 | Excavación en roca a cualquier profundidad y humedad por método no explosivo o con material no explosivo tipo cras o similar | m3 | [7 empty] | 0 | 0
Entibados en madera | #REF! |  | 3 | Suministro, transporte y colocación de Lleno y compactación de material de préstamo o de excavación para zanjas y apiques, incluye compactación manual o mecánica con equipo compactador, realizado con capas horizontales con espesor no > 0,2m | m3 | 0 | 0 | 1 | #REF! | 0 | 0
| #REF! |  | 3.1 | Lleno y apisonado de zanjas y apiques con material seleccionado de la excavación. | m3 | [6 empty] | 640.8 | 0 | 0
| #REF! |  | 3.2 | Lleno y apisonado de zanjas y apiques con material de préstamo (incluye compactación) | m3 | [6 empty] | 1414 | 0 | 0
| #REF! |  | 3.3 | Lleno y apisonado de zanjas y apiques con arenilla para protección de tubería (incluye compactación) | m3 | [6 empty] | 961.2 | 0 | 0
| #REF! |  | 3.4 | Lleno y apisonado de zanjas y apiques con base granular | [7 empty] | 4 | 0 | 0
| #REF! |  | 3.5 | Lleno y apisonado de zanjas y apiques con subbase granular | m3 | [7 empty] | 0 | 0
| #REF! |  | 3.6 | S.T.C. de lleno con Triturado | m3 | [6 empty] | 188 | 0 | 0
Lleno y apisonado de zanjas y apiques con | #REF! |  | 4 | DISPOSICIÓN DE MATERIALES SOBRANTES |  | 0 | 0 | 1 | 0 | 0 | 0
Material selecto de la excavación | #REF! |  | 4.1 | Cargue con maquinaria, retiro y disposición final de material sobrante a cualquier distancia | m3 | 0 | 0 | 1 | #REF! | 0 | 0 | 2563.2 | 0 | 0
Cargue, retiro y botada de material sobrante | #REF! |  | 5 | RECONSTRUCCIÓN DE ANDENES EN CONCRETO, CON Y SIN ESCALAS, ARENÓN O VITRIFICADO. |  | 0 | 0 | 1 | 0 | 0 | 0
Retiro y disposición final de material sobrante a cualquier distancia | #REF! |  | 5.1 | Reconstrucción de andenes en concreto f'c = 3000PSI, e = 0,10m | m² | 0 | 0 | 1 | 0 | 0 | 0 | 384 | 0 | 0
| #REF! |  | 5.2 | Reconstrucción de andenes en granito, arenón o vitrificado. | m² | [6 empty] | 48 | 0 | 0
| #REF! |  | 5.3 | Construcción o reconstrucción de cordón en concreto, vaciado o prefabricado de 3 caras. (Ver esquemas 1,2 y 3 NEGC 402). | m | [6 empty] | 0 | 0 | 0
| #REF! |  | 5.4 | Reconstruccion de cuneta en concreto de 3000 psi, espesor 0,1 m de espesor. Incluye excavación y lleno con material seleccionado de 0,2 m de espesor. | m | [6 empty] | 0 | 0 | 0
| #REF! |  | 5.5 | Retiro y colocación de adoquines | m2 | [6 empty] | 166 | 0 | 0
Construcción de Cámara de inspección de concreto de 21 MPa vaciadas en el sitio | #REF! |  | 6 | T.C DE TUBERÍA Y ACCESORIOS PARA ACUEDUCTO PEAD |  | 0 | 0 | 1 | 0 | 0 | 0
Cilindro de la cámara 1.2m, concéntrica vaciada en situ | #REF! |  | 6.1 | Tubería de polietileno para acueducto PE 100 PN 10, Øint. 55.4 mm, (63 mm). | ml | 0 | 0 | 1 | #REF! | 0 | 0 |  | 0 | 0
Cilindro de la cámara 1.5m, concéntrica vaciada en situ | #REF! |  | 6.2 | Tubería de polietileno para acueducto PE 100 PN 10, Øint. 79.2 mm, (90 mm). | ml | 0 | 0 | 0.99996 | 0 | 0 | 0 | 4700 | 0 | 0
| #REF! |  | 6.3 | Tubería de polietileno para acueducto PE 100 PN 10, Øint. 96.8 mm, (110 mm). | ml | [6 empty] | 455 | 0 | 0
| #REF! |  | 6.4 | Tubería de polietileno para acueducto PE 100 PN 10, Øint. 141.2 mm, (160 mm). | ml | [7 empty] | 0 | 0
Base y Cañuela pozo de inspección para tuberías entre 8" a 24" (concreto f´c= 28MPa elab. en obra) | #REF! |  | 6.5 | Tubería de polietileno para acueducto PE 100 PN 10, Øint. 176,2 mm, (200 mm). | ml | 0 | 0 | 1 | 0 | 0 | 0 |  | 0 | 0
| #REF! |  | 6.6 | Tee PEAD PN10 d= 63x63 Termofusion | und | [7 empty] | 0 | 0
| #REF! |  | 6.7 | Tee PEAD PN10 d= 90x90 Termofusion | und | [6 empty] | 32 | 0 | 0
| #REF! |  | 6.8 | Tee PEAD PN10 d=110x110 Termofusion | und | [7 empty] | 0 | 0
| #REF! |  | 6.9 | Tee PEAD PN10 d=160x160mm Termofusion | und | [7 empty] | 0 | 0
| #REF! |  | 6.1 | Tee PEAD PN10 d=200x200mmTermofusion | und | [7 empty] | 0 | 0
| #REF! |  | 6.11 | Tee PEAD PN10 d=110x90x110mm Termofusion | und | [7 empty] | 0 | 0
|  |  | 6.12 | Tee PEAD PN10 d=110x63x110mm Termofusion | und | [7 empty] | 0 | 0
| #REF! |  | 6.13 | Tee PEAD PN10 d= 90x63x90 Termofusion | und | [7 empty] | 0 | 0
| #REF! |  | 6.14 | Codo PEAD PN10 d= 63mmx90° Termofusion | und | [7 empty] | 0 | 0
| #REF! |  | 6.15 | Codo PEAD PN10 d= 90mmx90° Termofusion | und | [6 empty] | 8 | 0 | 0
| #REF! |  | 6.16 | Codo PEAD PN10 d= 110mmx90° Termofusion | und | [6 empty] | 4 | 0 | 0
| #REF! |  | 6.17 | Tapon PEAD PN10 d= 90mm Termofusion | und | [7 empty] | 0 | 0
| #REF! |  | 6.18 | Tee PEAD PN10 d= 200x90x200 Termofusion | und | [7 empty] | 0 | 0
| #REF! |  | 6.19 | Reduccion PEAD PN10 de 110mm a 90mm Termofusion | und | [7 empty] | 0 | 0
| #REF! |  | 6.2 | Reduccion PEAD PN10 de 160mm a 90mm Termofusion | und | [7 empty] | 0 | 0
| #REF! |  | 6.21 | Reduccion PEAD PN10 de 200mm a 110mm Termofusion | und | [7 empty] | 0 | 0
| #REF! |  | 6.22 | Reduccion PEAD PN10 de 200mm a 160mm Termofusion | und | [7 empty] | 0 | 0
| #REF! |  | 6.23 | Portabrida PEAD PN10 d= 63mm | und | [7 empty] | 0 | 0
| #REF! |  | 6.24 | Portabrida PEAD PN10 d= 90mm | und | [6 empty] | 20 | 0 | 0
| #REF! |  | 6.25 | Portabrida PEAD PN10 d= 110mm | und | [7 empty] | 0 | 0
| #REF! |  | 6.26 | Portabrida PEAD PN10 d= 160mm | und | [7 empty] | 0 | 0
| #REF! |  | 6.27 | Portabrida PEAD PN10 d= 200mm | und | [7 empty] | 0 | 0
| #REF! |  | 6.28 | S.T.C. de Tee partida 8"x3", inclyue Tornilleria y tuberia de nivelacion | und | [6 empty] | 2 | 0 | 0
| #REF! |  | 6.29 | S.T.C. de Tee partida 8"x4", inclyue Tornilleria y tuberia de nivelacion | und | [7 empty] | 0 | 0
Suministro, transporte y colocación de entresuelo para cimentaciones y apoyo de tubería: | #REF! |  | 7 | TRANSPORTE Y COLOCACIÓN DE ACCESORIO PARA ACOMETIDA ACOMETIDAS |  | 0 | 0 | 1 | 0 | 0 | 0
S.T.I Lleno con triturado 3/4" (19mm) y 1" (25mm) | #REF! |  | 7.1 | Tubería polietileno PN 10 d=20 mm, 140 PSI x 150 metros | ml | 0 | 0 | 1 | 0 | 0 | 0 | 1920 | 0 | 0
S.T.I Lleno con arenilla 3/4" (19mm) y 1" (25mm) | #REF! |  | 7.2 | Tubería polietileno PN 10 d=25 mm, 140 PSI x 150 metros | ml | 0 | 0 | 1 | 0 | 0 | 0 |  | 0 | 0
| #REF! |  | 7.3 | Silleta socket PN 10, agua de 63 mm con salida 20 mm | und | [7 empty] | 0 | 0
| #REF! |  | 7.4 | Silleta socket PN 10, agua de 63 mm con salida 25 mm | und | [7 empty] | 0 | 0
| #REF! |  | 7.5 | Silleta socket PN 10, agua de 90mm con salida 20 mm | und | [6 empty] | 320 | 0 | 0
| #REF! |  | 7.6 | Silleta socket PN 10, agua de 90mm con salida 25 mm | und | [7 empty] | 0 | 0
| #REF! |  | 7.7 | Silleta socket PN 10, agua de 110mm con salida 20 mm | und | [6 empty] | 60 | 0 | 0
| #REF! |  | 7.8 | Adaptador polietileno hembra o macho 1/2" 20 mm | und | [6 empty] | 320 | 0 | 0
Corte, rotura y retiro de pavimento: | #REF! |  | 7.9 | Adaptador polietileno hembra o macho 25mm | und | 0 | 0 | 1 | 0 | 0 | 0 |  | 0 | 0
Corte, rotura y retiro de pavimento rigido | #REF! |  | 7.1 | Union rapida polietileno 1/2" 20 mm PEAD | und | 0 | 0 | 1 | 0 | 0 | 0 | 50 | 0 | 0
Corte, rotura y retiro de pavimento flexible | #REF! |  | 7.11 | Registro corte antifraude 20mm o 25 mm | und | 0 | 0 | 1 | 0 | 0 | 0 | 228 | 0 | 0
| #REF! |  | 7.12 | S.T.I. de Medidor para acometida de acueducto de 15 mm (1/2”), de diametro, chorro único, transmision mecanica, clase metrológica C. ó su equivalente en version 2007 de la norma (Qp: 2,5 m3/h), incluye la instalación de las pitorras para la correcta conexión a la intradomiciliar y niple | und | 0 | 0 | 1 | 0 | 0 | 0 | 228 | 0 | 0
Pavimento rigido | #REF! |  | 7.13 | Registro contención pvc 1/2" liso | und | 0 | 0 | 1 | 0 | 0 | 0 | 228 | 0 | 0
Pavimento flexible | #REF! |  | 7.14 | Unión lisa pvc 1/2" presión | und | 0 | 0 | 0.99995 | 0 | 0 | 0 | 320 | 0 | 0
Reparación de andén en concreto | #REF! |  | 7.15 | Codo liso pvc 1/2"X90° presión | und | 0 | 0 | 1 | 0 | 0 | 0 | 228 | 0 | 0
|  |  | 8 | S.T.C ACCESORIOS PARA ACUEDUCTO HD
| #REF! |  | 8.1 | Union dreseer 3" transicion PEAD-PVC | und | [6 empty] | 6 | 0 | 0
| #REF! |  | 8.2 | Union dreseer 4" transicion PEAD-PVC | und | [7 empty] | 0 | 0
| #REF! |  | 8.3 | Union dreseer 6" transicion PEAD-PVC | und | [7 empty] | 0 | 0
| #REF! |  | 8.4 | Union dreseer 8" transicion PEAD-PVC | und | [7 empty] | 0 | 0
| #REF! |  | 8.5 | Tapa rectangular antifraude EPM de 35x50 cms fundición dúctil o nodular, con nombre de empresa | und | [6 empty] | 228 | 0 | 0
| #REF! |  | 8.6 | Brida loca HD d= 2" | und | [7 empty] | 0 | 0
| #REF! |  | 8.7 | Brida loca HD d= 3" | und | [6 empty] | 20 | 0 | 0
| #REF! |  | 8.8 | Brida loca HD d= 4" | und | [7 empty] | 0 | 0
| #REF! |  | 8.9 | Brida loca HD d= 6" | und | [7 empty] | 0 | 0
| #REF! |  | 8.1 | Brida loca HD d= 8" | und | [7 empty] | 0 | 0
| #REF! |  | 8.11 | Valvula de compuerta elastica vastago no ascendente bridada d = 2" | und | [7 empty] | 0 | 0
| #REF! |  | 8.12 | Valvula de compuerta elastica vastago no ascendente bridada d = 3" | und | [6 empty] | 10 | 0 | 0
| #REF! |  | 8.13 | Valvula de compuerta elastica vastago no ascendente bridada d = 4" | und | [7 empty] | 0 | 0
| #REF! |  | 8.14 | Valvula de compuerta elastica vastago no ascendente bridada d = 6" | und | [7 empty] | 0 | 0
| #REF! |  | 8.15 | Valvula de compuerta elastica vastago no ascendente bridada d = 8" | und | [7 empty] | 0 | 0
| #REF! |  | 8.16 | Hidrante Ø 3¨ tipo milan incluye valvula en HD extremo liso y demas accesorios para su instalaciòn | und | [6 empty] | 4 | 0 | 0
|  |  | 9 | SUMINISTRO INSTALACION Y PUESTA EN MARCHA DE MACROMEDIDORES ELECTROMAGNETICOS INCLUYE : TORNILLERIA, EMPAQUES Y ACCESORIOS COMPLEMENTARIOS SEGÚN PLANO ANEXO
|  |  | 9.1 | Ø 12" | und | [8 empty] | 0
|  |  | #REF! | Ø16" | und | [8 empty] | 0
|  |  | 10 | VARIOS
|  |  | 10.1 | Suministro, transporte y construcción de caja de medidor de 1/2" en concreto de 21 Mpa (210Kg/cm2) de 35x50 cm, espesor de 0,05 m, incluye instalación de la tapa metálica. | und | [7 empty] | 0 | 0
| #REF! |  | 10.2 | Suministro, transporte y construcción de caja de medidor de 1/2" en concreto de 21 Mpa (210Kg/cm2) de 35x50 cm, espesor de 0,05 m, incluye instalación de la tapa metálica. | und | [6 empty] | 228 | 0 | 0
Reparación de pavimento | #REF! |  | 10.3 | Construccion de caja para Válvula (Incluye: Ladrillo macizo de 10x20x40, Tubería Sanitaria a Ø6", Adaptador de Limpieza a Ø6", concreto para marco y tapa) según Norma EPM esquema 1, especificación 707, | und | 0 | 0 | 1 | 0 | 0 | 0 | 10 | 0 | 0
Construcción de pavimento | #REF! |  | 10.4 | S.T.C. de cinta señalización redes de acueducto | ml | 0 | 0 | 1 | 0 | 0 | 0 | 5155 | 0 | 0
Construcción de cajas 0.6x0.6x0.8 m | #REF! |  | 10.5 | S.T.C. de Concreto f`c=21Mpa para apoyo de accesorios | m3 | 0 | 0 | 1 | 0 | 0 | 0 | 0.6 | 0 | 0
De empalme en andén o zona verde, para domiciliarias de alcantarillado. Incluye acabado de la tapa según andén existente | #REF! |  | 10.6 | Suministro, transporte, figuración y colocación de Acero de refuerzo de Fy = 420 Mpa, 60000psi, para andenes en concreto. | Kg | 0 | 0 | 1 | 0 | 0 | 0 |  | 0 | 0
|  |  | 10.7 | Suministro e Instalación de geotextil No tejido por cada 100 m2, para la protección del lleno en la zanja | m2 | [7 empty] | 0 | 0
Suministro e Intalación de geotextil para la protección del lleno en la zanja | #REF! |  | 11 | PAVIMENTO |  | 0 | 0 | 1 | 0 | 0 | 0
Geotextil No tejido por cada 100m2 | #REF! |  | 11.1 | Corte, demolicion, retiro y botada de pavimento asfáltico. | m3 | 0 | 0 | 1 | 0 | 0 | 0 | 4 | 0 | 0
Pilotes de madera Inmunizada Ø=0.15 | #REF! |  | 11.2 | Corte, demolicion, retiro y botada de pavimento rigido. | m3 | 0 | 0 | 1 | 0 | 0 | 0 |  | 0 | 0
| #REF! |  | 11.3 | Suministro, transporte y Colocación de concreto para la reconstrucción de pavimentos rígidos con módulo de rotura igual o superior a 28MPa , para parcheo de zanjas y apiques. | m3 | [7 empty] | 0 | 0
| #REF! |  | 11.4 | Suministro, transporte, colocación y compactación de pavimento asfáltico, para parcheo de zanjas y apiques (incluye riego de liga) | m3 | 0 | 0 | 0.99997 | 0 | 0 | 0 | 4 | 0 | 0
|  |  | 12 | GEOREFERENCIACION
Elaboración y Colocación de Concreto 2500 PSI para anclajes (incluye formaletería y Clavos) | #REF! |  | 12.1 | Refererenciación de redes por elemento | und | 118716.25 | [5 empty] | 66 |  | 0
0 | #REF! |  |  | SUMINISTRO
Suministro e Instalaciób de tubería de PE para Acueducto PE 100 PN 6 RDE 26,(incluye nivelación) en los siguientes diámetros nominales: | #REF! |  | #REF! | Suministro de tubería de PE para Acueducto PE 100 PN 10 RDE 17 en los siguientes diámetros nominales: |  | 0 | 0 | 1 | 0 | 0 | 0
| #REF! |  | #REF! | Tubería PE Øint. 55,4mm, (63mm) | ml | 0 | 0 | 1 | #REF! | 0 | 0 | 0 | 10208 | 0
Tubería PE Øint. 184.6mm | #REF! |  | #REF! | Tuberia PEAD PN10, Øint. 79,2mm, (90mm) | ml | 0 | 0 | 0.99996 | 0 | 0 | 0 | 4700 | 13708 | 64427600
Tubería PE Øint. 230.8mm | #REF! |  | #REF! | Tuberia PEAD PN10, Øint. 96,8 mm, (110mm) | ml | 0 | 0 | 0 | 0 | 0 | 0 | 455 | 20240 | 9209200
Tubería PE Øint. 290.8mm | #REF! |  | #REF! | Tuberia PEAD PN10, Øint. 141,2 mm, (160mm) | ml | 0 | 0 | 0 | 0 | 0 | 0 | 0 | 43240 | 0
| #REF! |  | #REF! | Tuberia PEAD PN10, Øint. 176,2mm, (200mm) | ml | 0 | 0 | 1 | 0 | 0 | 0 | 0 | 97199 | 0
| #REF! |  | #REF! | Tee PEAD PN10, d= 63x63 Termofusion | und | 0 | 0 | 0 | 0 | 0 | 0 | 0 | 39195 | 0
| #REF! |  | #REF! | Tee PEAD PN10, d= 90x90 Termofusion | und | 0 | 0 | 0 | 0 | 0 | 0 | 32 | 47749 | 1527968
| #REF! |  | #REF! | Tee PEAD PN10, d=110x110 Termofusion | und | 0 | 0 | 0 | 0 | 0 | 0 | 0 | 64172 | 0
| #REF! |  | #REF! | Tee PEAD PN10, d=160x160mm Termofusion | und | 0 | 0 | 0 | 0 | 0 | 0 | 0 | 244662 | 0
| #REF! |  | #REF! | Tee PEAD PN10, d=200x200mmTermofusion | und | 0 | 0 | 0 | 0 | 0 | 0 | 0 | 414183 | 0
| #REF! |  | #REF! | Tee PEAD PN10, d=110x90x110mm Termofusion | und | 0 | 0 | 0 | 0 | 0 | 0 | 0 | 64172 | 0
|  |  | #REF! | Tee PEAD PN10, d=110x90x110mm Termofusion | und | [6 empty] | 0 | 64172 | 0
| #REF! |  | #REF! | Tee PEAD PN10, d= 90x63x90 Termofusion | und | 0 | 0 | 0 | 0 | 0 | 0 | 0 | 39195 | 0
| #REF! |  | #REF! | Codo PEAD PN10, d= 63mmx90° Termofusion | und | 0 | 0 | 0 | 0 | 0 | 0 | 0 | 35639 | 0
| #REF! |  | #REF! | Codo PEAD PN10, d= 90mmx90° Termofusion | und | 0 | 0 | 0 | 0 | 0 | 0 | 8 | 38236 | 305888
| #REF! |  | #REF! | Codo PEAD PN10, d= 110mmx90° Termofusion | und | 0 | 0 | 0 | 0 | 0 | 0 | 4 | 46509 | 186036
| #REF! |  | #REF! | Tapon PEAD PN10, d= 90mm Termofusion | und | 0 | 0 | 0 | 0 | 0 | 0 | 0 | 35277.92 | 0
| #REF! |  | #REF! | Tee PEAD PN10, d= 200x90x200 Termofusion | und | 0 | 0 | 0 | 0 | 0 | 0 | 0 | 37681 | 0
| #REF! |  | #REF! | Reduccion PEAD PN10 de 110mm a 90mm Termofusion | und | 0 | 0 | 0 | 0 | 0 | 0 | 0 | 39675 | 0
| #REF! |  | #REF! | Reduccion PEAD PN10 de 160mm a 90mm Termofusion | und | 0 | 0 | 0 | 0 | 0 | 0 | 0 | 50625 | 0
| #REF! |  | #REF! | Reduccion PEAD PN10 de 200mm a 110mm Termofusion | und | 0 | 0 | 0 | 0 | 0 | 0 | 0 | 134189 | 0
| #REF! |  | #REF! | Reduccion PEAD PN10 de 200mm a 160mm Termofusion | und | 0 | 0 | 0 | 0 | 0 | 0 | 0 | 134189 | 0
| #REF! |  | #REF! | Portabrida PEAD PN10, d= 63mm | und | 0 | 0 | 0 | 0 | 0 | 0 | 0 | 29369 | 0
| #REF! |  | #REF! | Portabrida PEAD PN10, d= 90mm | und | 0 | 0 | 0 | 0 | 0 | 0 | 20 | 19705 | 394100
| #REF! |  | #REF! | Portabrida PEAD PN10, d= 110mm | und | 0 | 0 | 0 | 0 | 0 | 0 | 0 | 24443 | 0
Tubería PE Øint. 327.8mm | #REF! |  | #REF! | Portabrida PEAD PN10, d= 160mm | und | 0 | 0 | 0 | 0 | 0 | 0 | 0 | 56681 | 0
Tubería PE Øint. 415.6mm | #REF! |  | #REF! | Portabrida PEAD PN10, d= 200mm | und | 0 | 0 | 0 | 0 | 0 | 0 | 0 | 110957 | 0
Suministro, transporte y colocacion de kit domiciliario en PE, incluye empaque, codo de 45° y espigo, en los siguientes diametros: | #REF! |  | #REF! | SUMINISTRO DE TUBERÍA Y ACCESORIO PARA ACOMETIDA PEAD PN 10
184.6 mm x 147.7 mm | #REF! |  | #REF! | Tubería polietileno PN 10 d=20 mm, 140 PSI x 150 metros | ml | 0 | 0 | 1 | 0 | 0 | 0 | 1920 | 2433.68 | 4672665.6
230.8 mm x 147.7 mm | #REF! |  | #REF! | Tubería polietileno PN 10 d=25 mm, 140 PSI x 150 metros | ml | 0 | 0 | 1 | 0 | 0 | 0 | 0 | 3778.12 | 0
290.8 mm x 147.7 mm | #REF! |  | #REF! | Silleta socket PN 10, agua de 63 mm con salida 20 mm | und | 0 | 0 | 0 | 0 | 0 | 0 | 0 | 14618 | 0
327.8 mm x 147.7 mm | #REF! |  | #REF! | Silleta socket PN 10, agua de 63 mm con salida 25 mm | und | 0 | 0 | 0 | 0 | 0 | 0 | 0 | 14618 | 0
| #REF! |  | #REF! | Silleta socket PN 10, agua de 90mm con salida 20 mm | und | 0 | 0 | 0 | 0 | 0 | 0 | 320 | 14618 | 4677760
| #REF! |  | #REF! | Silleta socket PN 10, agua de 90mm con salida 25 mm | und | 0 | 0 | 0 | 0 | 0 | 0 | 0 | 14618 | 0
| #REF! |  | #REF! | Silleta socket PN 10,agua de 110mm con salida 20 mm | und | 0 | 0 | 0 | 0 | 0 | 0 | 60 | 14618 | 877080
| #REF! |  | #REF! | Adaptador polietileno hembra 1/2" 20 mm | und | 0 | 0 | 0 | 0 | 0 | 0 | 160 | 3996 | 639360
| #REF! |  | 14.9 | Adaptador polietileno hembra o macho 1/2" 20 mm | und | 0 | 0 | 1 | 0 | 0 | 0 | 0 | 5316 | 0
| 708 |  | #REF! | Adaptador polietileno macho 1/2" 20 mm | und | [6 empty] | 160 | 3996 | 639360
| #REF! |  | #REF! | Union rapida polietileno 1/2" 20 mm PEAD | und | 0 | 0 | 1 | 0 | 0 | 0 | 50 | 3996 | 199800
| #REF! |  | #REF! | Registro corte antifraude 20mm o 25 mm | und | 0 | 0 | 1 | 0 | 0 | 0 | 228 | 15225 | 3471300
| #REF! |  | #REF! | Medidor para acometida de acueducto de 15 mm (1/2”), de diametro, chorro único, transmision mecanica, clase metrológica C. ó su equivalente en version 2007 de la norma (Qp: 2,5 m3/h), incluye la instalación de las pitorras para la correcta conexión a la intradomiciliar y niple | und | 0 | 0 | 1 | 0 | 0 | 0 | 228 |  | 0
| #REF! |  | #REF! | Registro contención pvc 1/2" liso | und | 0 | 0 | 1 | 0 | 0 | 0 | 228 | 7350 | 1675800
415.6 mm x 147.7 mm | #REF! |  | #REF! | Unión lisa pvc 1/2" presión | und | 0 | 0 | 0.99995 | 0 | 0 | 0 | 320 | 394 | 126080
461.8 mm x 147.7 mm | #REF! |  | #REF! | Codo liso pvc 1/2"X90° presión | und | 0 | 0 | 1 | 0 | 0 | 0 | 228 | 616 | 140448
[9 empty] | OBRA CIVIL | SUMINISTRO |  |  | OBRA CIVIL | SUMINISTRO
|  |  |  | OBRA CIVIL |  |  |  |  | 0 |  |  |  | 0
|  |  |  | SUMINISTROS | [5 empty] | 0 |  |  |  | 108077716.896
|  |  |  | VALOR DEL COSTO DIRECTO |  |  |  |  | 0 | 0 |  |  | 0 | 108077716.896
|  |  |  | VALOR TOTAL DE COSTO DIRECTO |  |  |  |  | 0 |  |  |  | 108077716.896
|  |  |  | A.U. OBRA CIVIL |  |  |  |  | #DIV/0! |  |  | #DIV/0! | #DIV/0!
|  |  |  | AU SUMINISTROS | [5 empty] | 0 |  | 8% |  | 8646217.3517
|  |  |  | VALOR AIU |  |  |  |  | #DIV/0! |  |  |  | #DIV/0!
|  |  |  | SUBTOTALES (INCLUIDO AIU) |  |  |  |  | #DIV/0! | 0 |  |  | #DIV/0! | 116723934.2477
|  |  |  | VALOR DEL COSTO DIRECTO + AIU |  |  |  |  | #DIV/0! |  |  |  | #DIV/0!
|  |  |  | INTERVENTORÍA OBRA CIVIL |  |  |  |  | #DIV/0! |  |  | 8% | #DIV/0!
|  |  |  | INTERVENTORÍA SUMINISTROS | [5 empty] | 0 |  | 2% |  | 2334478.685
|  |  |  | VALOR DE INTERVENTORÍA |  |  |  |  | #DIV/0! |  |  |  | #DIV/0!
[9 empty] | #DIV/0! | 0 |  |  | #DIV/0! | 119058412.9326
|  |  |  | OBRA + SUMINISTRO + INTERVENTORÍA |  |  |  |  | #DIV/0! |  |  |  | #DIV/0!
|  |  |  | SEGUIMIENTO |  |  |  |  | #DIV/0! |  |  | 2% | #DIV/0!
[10 empty] | 0 |  | 2% |  | 2429763.5292
|  |  |  | VALOR SEGUIMIENTO |  |  |  |  | #DIV/0! |  |  |  | #DIV/0!
[9 empty] | #DIV/0! | 0 |  |  | #DIV/0! | 121488176.4619
|  |  |  | VALOR TOTAL DEL PROYECTO |  |  |  |  | #DIV/0! |  |  |  | #DIV/0!

## 8. Presup. Sector 10 (hidden)
OPTIMIZACIÓN Y EXTENSIÓN DE REDES DE DISTRIBUCIÓN SECUNDARIA, MUNICIPIO DE TURBO – ANTIOQUIA
SECTOR 10
| ESPECIFI-CACIÓN | SAO | ÍTEM | DESCRIPCIÓN | UNIDAD | [6 empty] | CANTIDAD TOTAL | VALOR UNITARIO | VALOR TOTAL
OBRA CIVIL
Excavación manual en material común: |  |  | 1 | DEMOLICIÓN
Seco, entre 0 m y 2 m de profundidad | #REF! |  | 1.1 | Demolición Andenes sin escalas, en cualquier material (simples o reforzado) | m2 | 0 | 0 | 1.0514 | 0 | 0 | 0 | 657.33 | 0 | 0
Seco, entre 2 m y 4 m de profundidad | #REF! |  | 1.2 | Demolición piso baldosa o grano | m2 | 0 | 0 | 1.0514 | 0 | 0 | 0 | 131.466 | 0 | 0
Seco, mayor a 4 m de profundidad | #REF! |  | 1.3 | Demolición de cordones | ml | 0 | 0 | 1.0513 | 0 | 0 | 0 |  | 0 | 0
Húmedo , entre 0 m y 2 m de profundidad | #REF! |  | 1.4 | Demolicion de cunetas en concreto | ml | 0 | 0 | 1 | 0 | 0 | 0 | 0 | 0 | 0
|  |  | 2 | MOVIMIENTOS DE TIERRA | [10 empty] | 0
|  |  | 2.1 | EXCAVACIONES
| #REF! |  | 2.2 | Excavación manual o mecánica material heterogéneo de 0 - 2m | m3 | [6 empty] | 4718.208 | 0 | 0
| #REF! |  | 2.3 | Excavación en roca a cualquier profundidad y humedad por método no explosivo o con material no explosivo tipo cras o similar | m3 | [7 empty] | 0 | 0
Entibados en madera | #REF! |  | 3 | Suministro, transporte y colocación de Lleno y compactación de material de préstamo o de excavación para zanjas y apiques, incluye compactación manual o mecánica con equipo compactador, realizado con capas horizontales con espesor no > 0,2m | m3 | 0 | 0 | 1 | #REF! | 0 | 0
| #REF! |  | 3.1 | Lleno y apisonado de zanjas y apiques con material seleccionado de la excavación. | m3 | [6 empty] | 707.7312 | 0 | 0
| #REF! |  | 3.2 | Lleno y apisonado de zanjas y apiques con material de préstamo (incluye compactación) | m3 | [6 empty] | 2412.2184 | 0 | 0
| #REF! |  | 3.3 | Lleno y apisonado de zanjas y apiques con arenilla para protección de tubería (incluye compactación) | m3 | [6 empty] | 1415.4624 | 0 | 0
| #REF! |  | 3.4 | Lleno y apisonado de zanjas y apiques con base granular | m3 | [7 empty] | 0 | 0
| #REF! |  | 3.5 | Lleno y apisonado de zanjas y apiques con subbase granular | m3 | [6 empty] | 4 | 0 | 0
| #REF! |  | 3.6 | S.T.C. de lleno con Triturado | m3 | [6 empty] | 182.796 | 0 | 0
Lleno y apisonado de zanjas y apiques con | #REF! |  | 4 | DISPOSICIÓN DE MATERIALES SOBRANTES |  | 0 | 0 | 1 | 0 | 0 | 0
Material selecto de la excavación | #REF! |  | 4.1 | Cargue con maquinaria, retiro y disposición final de material sobrante a cualquier distancia | m3 | 0 | 0 | 1 | #REF! | 0 | 0 | 4010.4768 | 0 | 0
Cargue, retiro y botada de material sobrante | #REF! |  | 5 | RECONSTRUCCIÓN DE ANDENES EN CONCRETO, CON Y SIN ESCALAS, ARENÓN O VITRIFICADO. |  | 0 | 0 | 1 | 0 | 0 | 0
Retiro y disposición final de material sobrante a cualquier distancia | #REF! |  | 5.1 | Reconstrucción de andenes en concreto f'c = 3000PSI, e = 0,10m | m² | 0 | 0 | 1 | 0 | 0 | 0 | 657.33 | 0 | 0
| #REF! |  | 5.2 | Reconstrucción de andenes en granito, arenón o vitrificado. | m² | [6 empty] | 131.466 | 0 | 0
| #REF! |  | 5.3 | Construcción o reconstrucción de cordón en concreto, vaciado o prefabricado de 3 caras. (Ver esquemas 1,2 y 3 NEGC 402). | m | [6 empty] | 0 | 0 | 0
| #REF! |  | 5.4 | Reconstruccion de cuneta en concreto de 3000 psi, espesor 0,1 m de espesor. Incluye excavación y lleno con material seleccionado de 0,2 m de espesor. | m | [6 empty] | 0 | 0 | 0
| #REF! |  | 5.5 | Retiro y colocación de adoquines | m2 | [7 empty] | 0 | 0
Construcción de Cámara de inspección de concreto de 21 MPa vaciadas en el sitio | #REF! |  | 6 | T.C DE TUBERÍA Y ACCESORIOS PARA ACUEDUCTO PEAD |  | 0 | 0 | 1 | 0 | 0 | 0
Cilindro de la cámara 1.2m, concéntrica vaciada en situ | #REF! |  | 6.1 | Tubería de polietileno para acueducto PE 100 PN 10, Øint. 55.4 mm, (63 mm). | ml | 0 | 0 | 1 | #REF! | 0 | 0 |  | 0 | 0
Cilindro de la cámara 1.5m, concéntrica vaciada en situ | #REF! |  | 6.2 | Tubería de polietileno para acueducto PE 100 PN 10, Øint. 79.2 mm, (90 mm). | ml | 0 | 0 | 0.99996 | 0 | 0 | 0 | 4382.2 | 0 | 0
| #REF! |  | 6.3 | Tubería de polietileno para acueducto PE 100 PN 10, Øint. 96.8 mm, (110 mm). | ml | [6 empty] | 843.9 | 0 | 0
| #REF! |  | 6.4 | Tubería de polietileno para acueducto PE 100 PN 10, Øint. 141.2 mm, (160 mm). | ml | [6 empty] | 158.5 | 0 | 0
Base y Cañuela pozo de inspección para tuberías entre 8" a 24" (concreto f´c= 28MPa elab. en obra) | #REF! |  | 6.5 | Tubería de polietileno para acueducto PE 100 PN 10, Øint. 176,2 mm, (200 mm). | ml | 0 | 0 | 1 | 0 | 0 | 0 | 29.2 | 0 | 0
| #REF! |  | 6.6 | Tee PEAD PN10 d= 63x63 Termofusion | und | [7 empty] | 0 | 0
| #REF! |  | 6.7 | Tee PEAD PN10 d= 90x90 Termofusion | und | [6 empty] | 45 | 0 | 0
| #REF! |  | 6.8 | Tee PEAD PN10 d=110x110 Termofusion | und | [6 empty] | 2 | 0 | 0
| #REF! |  | 6.9 | Tee PEAD PN10 d=160x160mm Termofusion | und | [6 empty] | 2 | 0 | 0
| #REF! |  | 6.1 | Tee PEAD PN10 d=200x200mmTermofusion | und | [6 empty] | 2 | 0 | 0
| #REF! |  | 6.11 | Tee PEAD PN10 d=110x90x110mm Termofusion | und | [6 empty] | 17 | 0 | 0
|  |  | 6.12 | Tee PEAD PN10 d=110x63x110mm Termofusion | und | [7 empty] | 0
| #REF! |  | 6.13 | Tee PEAD PN10 d= 90x63x90 Termofusion | und | [7 empty] | 0 | 0
| #REF! |  | 6.14 | Codo PEAD PN10 d= 63mmx90° Termofusion | und | [7 empty] | 0 | 0
| #REF! |  | 6.15 | Codo PEAD PN10 d= 90mmx90° Termofusion | und | [7 empty] | 0 | 0
| #REF! |  | 6.16 | Codo PEAD PN10 d= 110mmx90° Termofusion | und | [6 empty] | 10 | 0 | 0
| #REF! |  | 6.17 | Tapon PEAD PN10 d= 90mm Termofusion | und | [6 empty] | 18 | 0 | 0
| #REF! |  | 6.18 | Tee PEAD PN10 d= 200x90x200 Termofusion | und | [7 empty] | 0 | 0
| #REF! |  | 6.19 | Reduccion PEAD PN10 de 110mm a 90mm Termofusion | und | [7 empty] | 0 | 0
| #REF! |  | 6.2 | Reduccion PEAD PN10 de 160mm a 90mm Termofusion | und | [6 empty] | 1 | 0 | 0
| #REF! |  | 6.21 | Reduccion PEAD PN10 de 200mm a 110mm Termofusion | und | [6 empty] | 1 | 0 | 0
| #REF! |  | 6.22 | Reduccion PEAD PN10 de 200mm a 160mm Termofusion | und | [6 empty] | 3 | 0 | 0
| #REF! |  | 6.23 | Portabrida PEAD PN10 d= 63mm | und | [7 empty] | 0 | 0
| #REF! |  | 6.24 | Portabrida PEAD PN10 d= 90mm | und | [6 empty] | 30 | 0 | 0
| #REF! |  | 6.25 | Portabrida PEAD PN10 d= 110mm | und | [6 empty] | 8 | 0 | 0
| #REF! |  | 6.26 | Portabrida PEAD PN10 d= 160mm | und | [6 empty] | 2 | 0 | 0
| #REF! |  | 6.27 | Portabrida PEAD PN10 d= 200mm | und | [6 empty] | 2 | 0 | 0
| #REF! |  | 6.28 | S.T.C. de Tee partida 8"x3", inclyue Tornilleria y tuberia de nivelacion | und | [7 empty] | 0 | 0
| #REF! |  | 6.29 | S.T.C. de Tee partida 8"x4", inclyue Tornilleria y tuberia de nivelacion | und | [7 empty] | 0 | 0
Suministro, transporte y colocación de entresuelo para cimentaciones y apoyo de tubería: | #REF! |  | 7 | TRANSPORTE Y COLOCACIÓN DE ACCESORIO PARA ACOMETIDA ACOMETIDAS |  | 0 | 0 | 1 | 0 | 0 | 0
S.T.I Lleno con triturado 3/4" (19mm) y 1" (25mm) | #REF! |  | 7.1 | Tubería polietileno PN 10 d=20 mm, 140 PSI x 150 metros | ml | 0 | 0 | 1 | 0 | 0 | 0 | 4800 | 0 | 0
S.T.I Lleno con arenilla 3/4" (19mm) y 1" (25mm) | #REF! |  | 7.2 | Tubería polietileno PN 10 d=25 mm, 140 PSI x 150 metros | ml | 0 | 0 | 1 | 0 | 0 | 0 |  | 0 | 0
| #REF! |  | 7.3 | Silleta socket PN 10, agua de 63 mm con salida 20 mm | und | [7 empty] | 0 | 0
| #REF! |  | 7.4 | Silleta socket PN 10, agua de 63 mm con salida 25 mm | und | [7 empty] | 0 | 0
| #REF! |  | 7.5 | Silleta socket PN 10, agua de 90mm con salida 20 mm | und | [6 empty] | 675 | 0 | 0
| #REF! |  | 7.6 | Silleta socket PN 10, agua de 90mm con salida 25 mm | und | [7 empty] | 0 | 0
| #REF! |  | 7.7 | Silleta socket PN 10, agua de 110mm con salida 20 mm | und | [6 empty] | 125 | 0 | 0
| #REF! |  | 7.8 | Adaptador polietileno hembra o macho 1/2" 20 mm | und | [6 empty] | 800 | 0 | 0
Corte, rotura y retiro de pavimento: | #REF! |  | 7.9 | Adaptador polietileno hembra o macho 25mm | und | 0 | 0 | 1 | 0 | 0 | 0 |  | 0 | 0
Corte, rotura y retiro de pavimento rigido | #REF! |  | 7.1 | Union rapida polietileno 1/2" 20 mm PEAD | und | 0 | 0 | 1 | 0 | 0 | 0 | 800 | 0 | 0
Corte, rotura y retiro de pavimento flexible | #REF! |  | 7.11 | Registro corte antifraude 20mm o 25 mm | und | 0 | 0 | 1 | 0 | 0 | 0 | 800 | 0 | 0
| #REF! |  | 7.12 | S.T.I. de Medidor para acometida de acueducto de 15 mm (1/2”), de diametro, chorro único, transmision mecanica, clase metrológica C. ó su equivalente en version 2007 de la norma (Qp: 2,5 m3/h), incluye la instalación de las pitorras para la correcta conexión a la intradomiciliar y niple | und | 0 | 0 | 1 | 0 | 0 | 0 | 800 | 0 | 0
Pavimento rigido | #REF! |  | 7.13 | Registro contención pvc 1/2" liso | und | 0 | 0 | 1 | 0 | 0 | 0 | 800 | 0 | 0
Pavimento flexible | #REF! |  | 7.14 | Unión lisa pvc 1/2" presión | und | 0 | 0 | 0.99995 | 0 | 0 | 0 | 800 | 0 | 0
Reparación de andén en concreto | #REF! |  | 7.15 | Codo liso pvc 1/2"X90° presión | und | 0 | 0 | 1 | 0 | 0 | 0 | 800 | 0 | 0
|  |  | 8 | S.T.C ACCESORIOS PARA ACUEDUCTO HD
| #REF! |  | 8.1 | Union dreseer 3" transicion PEAD-PVC | und | [7 empty] | 0 | 0
| #REF! |  | 8.2 | Union dreseer 4" transicion PEAD-PVC | und | [7 empty] | 0 | 0
| #REF! |  | 8.3 | Union dreseer 6" transicion PEAD-PVC | und | [7 empty] | 0 | 0
| #REF! |  | 8.4 | Union dreseer 8" transicion PEAD-PVC | und | [6 empty] | 2 | 0 | 0
| #REF! |  | 8.5 | Tapa rectangular antifraude EPM de 35x50 cms fundición dúctil o nodular, con nombre de empresa | und | [6 empty] | 800 | 0 | 0
| #REF! |  | 8.6 | Brida loca HD d= 2" | und | [7 empty] | 0 | 0
| #REF! |  | 8.7 | Brida loca HD d= 3" | und | [6 empty] | 30 | 0 | 0
| #REF! |  | 8.8 | Brida loca HD d= 4" | und | [6 empty] | 8 | 0 | 0
| #REF! |  | 8.9 | Brida loca HD d= 6" | und | [6 empty] | 2 | 0 | 0
| #REF! |  | 8.1 | Brida loca HD d= 8" | und | [6 empty] | 2 | 0 | 0
| #REF! |  | 8.11 | Valvula de compuerta elastica vastago no ascendente bridada d = 2" | und | [7 empty] | 0 | 0
| #REF! |  | 8.12 | Valvula de compuerta elastica vastago no ascendente bridada d = 3" | und | [6 empty] | 15 | 0 | 0
| #REF! |  | 8.13 | Valvula de compuerta elastica vastago no ascendente bridada d = 4" | und | [6 empty] | 4 | 0 | 0
| #REF! |  | 8.14 | Valvula de compuerta elastica vastago no ascendente bridada d = 6" | und | [6 empty] | 1 | 0 | 0
| #REF! |  | 8.15 | Valvula de compuerta elastica vastago no ascendente bridada d = 8" | und | [6 empty] | 1 | 0 | 0
| #REF! |  | 8.16 | Hidrante Ø 3¨ tipo milan incluye valvula en HD extremo liso y demas accesorios para su instalaciòn | und | [6 empty] | 3 | 0 | 0
|  |  | 9 | SUMINISTRO INSTALACION Y PUESTA EN MARCHA DE MACROMEDIDORES ELECTROMAGNETICOS INCLUYE : TORNILLERIA, EMPAQUES Y ACCESORIOS COMPLEMENTARIOS SEGÚN PLANO ANEXO
|  |  | 9.1 | Ø 12" | und | [8 empty] | 0
|  |  | #REF! | Ø16" | und | [8 empty] | 0
|  |  | 10 | VARIOS
|  |  | 10.1 | Suministro, transporte y construcción de caja de medidor de 1/2" en concreto de 21 Mpa (210Kg/cm2) de 35x50 cm, espesor de 0,05 m, incluye instalación de la tapa metálica. | und | [7 empty] | 0 | 0
| #REF! |  | 10.2 | Suministro, transporte y construcción de caja de medidor de 1/2" en concreto de 21 Mpa (210Kg/cm2) de 35x50 cm, espesor de 0,05 m, incluye instalación de la tapa metálica. | und | [6 empty] | 800 | 0 | 0
Reparación de pavimento | #REF! |  | 10.3 | Construccion de caja para Válvula (Incluye: Ladrillo macizo de 10x20x40, Tubería Sanitaria a Ø6", Adaptador de Limpieza a Ø6", concreto para marco y tapa) según Norma EPM esquema 1, especificación 707, | und | 0 | 0 | 1 | 0 | 0 | 0 | 21 | 0 | 0
Construcción de pavimento | #REF! |  | 10.4 | S.T.C. de cinta señalización redes de acueducto | ml | 0 | 0 | 1 | 0 | 0 | 0 | 5413.8 | 0 | 0
Construcción de cajas 0.6x0.6x0.8 m | #REF! |  | 10.5 | S.T.C. de Concreto f`c=21Mpa para apoyo de accesorios | m3 | 0 | 0 | 1 | 0 | 0 | 0 | 1.344 | 0 | 0
De empalme en andén o zona verde, para domiciliarias de alcantarillado. Incluye acabado de la tapa según andén existente | #REF! |  | 10.6 | Suministro, transporte, figuración y colocación de Acero de refuerzo de Fy = 420 Mpa, 60000psi, para andenes en concreto. | Kg | 0 | 0 | 1 | 0 | 0 | 0 |  | 0 | 0
|  |  |  | Suministro e Instalación de geotextil No tejido por cada 100 m2, para la protección del lleno en la zanja | m2 | [6 empty] | 136 | 0 | 0
Suministro e Intalación de geotextil para la protección del lleno en la zanja | #REF! |  | 11 | PAVIMENTO |  | 0 | 0 | 1 | 0 | 0 | 0
Geotextil No tejido por cada 100m2 | #REF! |  | 11.1 | Corte, demolicion, retiro y botada de pavimento asfáltico. | m3 | 0 | 0 | 1 | 0 | 0 | 0 | 4 | 0 | 0
Pilotes de madera Inmunizada Ø=0.15 | #REF! |  | 11.2 | Corte, demolicion, retiro y botada de pavimento rigido. | m3 | 0 | 0 | 1 | 0 | 0 | 0 |  | 0 | 0
| #REF! |  | 11.3 | Suministro, transporte y Colocación de concreto para la reconstrucción de pavimentos rígidos con módulo de rotura igual o superior a 28MPa , para parcheo de zanjas y apiques. | m3 | [7 empty] | 0 | 0
| #REF! |  | 11.4 | Suministro, transporte, colocación y compactación de pavimento asfáltico, para parcheo de zanjas y apiques (incluye riego de liga) | m3 | 0 | 0 | 0.99997 | 0 | 0 | 0 | 4 | 0 | 0
|  |  | 12 | GEOREFERENCIACION
Elaboración y Colocación de Concreto 2500 PSI para anclajes (incluye formaletería y Clavos) | #REF! |  | 12.1 | Refererenciación de redes por elemento | und | 118716.25 | [5 empty] | 125 |  | 0
0 | #REF! |  |  | SUMINISTRO |  | 0 | 0 | 1 | 0 | 0 | 0 |  |  | 0
Suministro e Instalaciób de tubería de PE para Acueducto PE 100 PN 6 RDE 26,(incluye nivelación) en los siguientes diámetros nominales: | #REF! |  | #REF! | Suministro de tubería de PE para Acueducto PE 100 PN 10 RDE 17 en los siguientes diámetros nominales: |  | 0 | 0 | 1 | 0 | 0 | 0
| #REF! |  | #REF! | Tubería PE Øint. 55,4mm, (63mm) | ml | 0 | 0 | 1 | #REF! | 0 | 0 | 0 | 10208 | 0
Tubería PE Øint. 184.6mm | #REF! |  | #REF! | Tuberia PEAD PN10, Øint. 79,2mm, (90mm) | ml | 0 | 0 | 0.99996 | 0 | 0 | 0 | 4382.2 | 13708 | 60071197.6
Tubería PE Øint. 230.8mm | #REF! |  | #REF! | Tuberia PEAD PN10, Øint. 96,8 mm, (110mm) | ml | 0 | 0 | 0 | 0 | 0 | 0 | 843.9 | 20240 | 17080536
Tubería PE Øint. 290.8mm | #REF! |  | #REF! | Tuberia PEAD PN10, Øint. 141,2 mm, (160mm) | ml | 0 | 0 | 0 | 0 | 0 | 0 | 158.5 | 43240 | 6853540
| #REF! |  | #REF! | Tuberia PEAD PN10, Øint. 176,2mm, (200mm) | ml | 0 | 0 | 1 | 0 | 0 | 0 | 29.2 | 97199 | 2838210.8
| #REF! |  | #REF! | Tee PEAD PN10, d= 63x63 Termofusion | und | 0 | 0 | 0 | 0 | 0 | 0 | 0 | 39195 | 0
| #REF! |  | #REF! | Tee PEAD PN10, d= 90x90 Termofusion | und | 0 | 0 | 0 | 0 | 0 | 0 | 45 | 47749 | 2148705
| #REF! |  | #REF! | Tee PEAD PN10, d=110x110 Termofusion | und | 0 | 0 | 0 | 0 | 0 | 0 | 2 | 64172 | 128344
| #REF! |  | #REF! | Tee PEAD PN10, d=160x160mm Termofusion | und | 0 | 0 | 0 | 0 | 0 | 0 | 2 | 244662 | 489324
| #REF! |  | #REF! | Tee PEAD PN10, d=200x200mmTermofusion | und | 0 | 0 | 0 | 0 | 0 | 0 | 2 | 414183 | 828366
| #REF! |  | #REF! | Tee PEAD PN10, d=110x90x110mm Termofusion | und | 0 | 0 | 0 | 0 | 0 | 0 | 17 | 64172 | 1090924
| #REF! |  | #REF! | Tee PEAD PN10, d=110x63x110mm Termofusion | und | 0 | 0 | 0 | 0 | 0 | 0 | 0 | 64172 | 0
| #REF! |  | #REF! | Tee PEAD PN10, d= 90x63x90 Termofusion | und | 0 | 0 | 0 | 0 | 0 | 0 | 0 | 39195 | 0
| #REF! |  | #REF! | Codo PEAD PN10, d= 63mmx90° Termofusion | und | 0 | 0 | 0 | 0 | 0 | 0 | 0 | 35639 | 0
| #REF! |  | #REF! | Codo PEAD PN10, d= 90mmx90° Termofusion | und | 0 | 0 | 0 | 0 | 0 | 0 | 0 | 38236 | 0
| #REF! |  | #REF! | Codo PEAD PN10, d= 110mmx90° Termofusion | und | 0 | 0 | 0 | 0 | 0 | 0 | 10 | 46509 | 465090
| #REF! |  | #REF! | Tapon PEAD PN10, d= 90mm Termofusion | und | 0 | 0 | 0 | 0 | 0 | 0 | 18 | 35277.92 | 635002.56
| #REF! |  | #REF! | Tee PEAD PN10, d= 200x90x200 Termofusion | und | 0 | 0 | 0 | 0 | 0 | 0 | 0 | 37681 | 0
| #REF! |  | #REF! | Reduccion PEAD PN10 de 110mm a 90mm Termofusion | und | 0 | 0 | 0 | 0 | 0 | 0 | 0 | 39675 | 0
| #REF! |  | #REF! | Reduccion PEAD PN10 de 160mm a 90mm Termofusion | und | 0 | 0 | 0 | 0 | 0 | 0 | 1 | 50625 | 50625
| #REF! |  | #REF! | Reduccion PEAD PN10 de 200mm a 110mm Termofusion | und | 0 | 0 | 0 | 0 | 0 | 0 | 1 | 134189 | 134189
| #REF! |  | #REF! | Reduccion PEAD PN10 de 200mm a 160mm Termofusion | und | 0 | 0 | 0 | 0 | 0 | 0 | 3 | 134189 | 402567
| #REF! |  | #REF! | Portabrida PEAD PN10, d= 63mm | und | 0 | 0 | 0 | 0 | 0 | 0 | 0 | 29369 | 0
| #REF! |  | #REF! | Portabrida PEAD PN10, d= 90mm | und | 0 | 0 | 0 | 0 | 0 | 0 | 30 | 19705 | 591150
| #REF! |  | #REF! | Portabrida PEAD PN10, d= 110mm | und | 0 | 0 | 0 | 0 | 0 | 0 | 8 | 24443 | 195544
Tubería PE Øint. 327.8mm | #REF! |  | #REF! | Portabrida PEAD PN10, d= 160mm | und | 0 | 0 | 0 | 0 | 0 | 0 | 2 | 56681 | 113362
Tubería PE Øint. 415.6mm | #REF! |  | #REF! | Portabrida PEAD PN10, d= 200mm | und | 0 | 0 | 0 | 0 | 0 | 0 | 2 | 110957 | 221914
Suministro, transporte y colocacion de kit domiciliario en PE, incluye empaque, codo de 45° y espigo, en los siguientes diametros: | #REF! |  | #REF! | SUMINISTRO DE TUBERÍA Y ACCESORIO PARA ACOMETIDA PEAD PN 10
184.6 mm x 147.7 mm | #REF! |  | #REF! | Tubería polietileno PN 10 d=20 mm, 140 PSI x 150 metros | ml | 0 | 0 | 1 | 0 | 0 | 0 | 4800 | 2433.68 | 11681664
230.8 mm x 147.7 mm | #REF! |  | #REF! | Tubería polietileno PN 10 d=25 mm, 140 PSI x 150 metros | ml | 0 | 0 | 1 | 0 | 0 | 0 | 0 | 3778.12 | 0
290.8 mm x 147.7 mm | #REF! |  | #REF! | Silleta socket PN 10, agua de 63 mm con salida 20 mm | und | 0 | 0 | 0 | 0 | 0 | 0 | 0 | 14618 | 0
327.8 mm x 147.7 mm | #REF! |  | #REF! | Silleta socket PN 10, agua de 63 mm con salida 25 mm | und | 0 | 0 | 0 | 0 | 0 | 0 | 0 | 14618 | 0
| #REF! |  | #REF! | Silleta socket PN 10, agua de 90mm con salida 20 mm | und | 0 | 0 | 0 | 0 | 0 | 0 | 675 | 14618 | 9867150
| #REF! |  | #REF! | Silleta socket PN 10, agua de 90mm con salida 25 mm | und | 0 | 0 | 0 | 0 | 0 | 0 | 0 | 14618 | 0
| #REF! |  | #REF! | Silleta socket PN 10,agua de 110mm con salida 20 mm | und | 0 | 0 | 0 | 0 | 0 | 0 | 125 | 14618 | 1827250
| #REF! |  | #REF! | Adaptador polietileno hembra 1/2" 20 mm | und | 0 | 0 | 0 | 0 | 0 | 0 | 400 | 3996 | 1598400
| #REF! |  | 14.9 | Adaptador polietileno hembra o macho 1/2" 20 mm | und | 0 | 0 | 1 | 0 | 0 | 0 | 0 | 5316 | 0
| #REF! |  | #REF! | Adaptador polietileno macho 1/2" 20 mm | und | [6 empty] | 400 | 3996 | 1598400
| #REF! |  | #REF! | Union rapida polietileno 1/2" 20 mm PEAD | und | 0 | 0 | 1 | 0 | 0 | 0 | 800 | 3996 | 3196800
| #REF! |  | #REF! | Registro corte antifraude 20mm o 25 mm | und | 0 | 0 | 1 | 0 | 0 | 0 | 800 | 15225 | 12180000
| #REF! |  | #REF! | Medidor para acometida de acueducto de 15 mm (1/2”), de diametro, chorro único, transmision mecanica, clase metrológica C. ó su equivalente en version 2007 de la norma (Qp: 2,5 m3/h), incluye la instalación de las pitorras para la correcta conexión a la intradomiciliar y niple | und | 0 | 0 | 1 | 0 | 0 | 0 | 800 |  | 0
| #REF! |  | #REF! | Registro contención pvc 1/2" liso | und | 0 | 0 | 1 | 0 | 0 | 0 | 800 | 7350 | 5880000
415.6 mm x 147.7 mm | #REF! |  | #REF! | Unión lisa pvc 1/2" presión | und | 0 | 0 | 0.99995 | 0 | 0 | 0 | 800 | 394 | 315200
461.8 mm x 147.7 mm | #REF! |  | #REF! | Codo liso pvc 1/2"X90° presión | und | 0 | 0 | 1 | 0 | 0 | 0 | 800 | 616 | 492800
[9 empty] | OBRA CIVIL | SUMINISTRO |  |  | OBRA CIVIL | SUMINISTRO
|  |  |  | OBRA CIVIL |  |  |  |  | 0 |  |  |  | 0
|  |  |  | SUMINISTROS | [5 empty] | 0 |  |  |  | 165852455.7536
|  |  |  | VALOR DEL COSTO DIRECTO |  |  |  |  | 0 | 0 |  |  | 0 | 165852455.7536
|  |  |  | VALOR TOTAL DE COSTO DIRECTO |  |  |  |  | 0 |  |  |  | 165852455.7536
|  |  |  | A.U. OBRA CIVIL |  |  |  |  | #DIV/0! |  |  | #DIV/0! | #DIV/0!
|  |  |  | AU SUMINISTROS | [5 empty] | 0 |  | 8% |  | 13268196.4603
|  |  |  | VALOR AIU |  |  |  |  | #DIV/0! |  |  |  | #DIV/0!
|  |  |  | SUBTOTALES (INCLUIDO AIU) |  |  |  |  | #DIV/0! | 0 |  |  | #DIV/0! | 179120652.2139
|  |  |  | VALOR DEL COSTO DIRECTO + AIU |  |  |  |  | #DIV/0! |  |  |  | #DIV/0!
|  |  |  | INTERVENTORÍA OBRA CIVIL |  |  |  |  | #DIV/0! |  |  | 8% | #DIV/0!
|  |  |  | INTERVENTORÍA SUMINISTROS | [5 empty] | 0 |  | 2% |  | 3582413.0443
|  |  |  | VALOR DE INTERVENTORÍA |  |  |  |  | #DIV/0! |  |  |  | #DIV/0!
[9 empty] | #DIV/0! | 0 |  |  | #DIV/0! | 182703065.2582
|  |  |  | OBRA + SUMINISTRO + INTERVENTORÍA |  |  |  |  | #DIV/0! |  |  |  | #DIV/0!
|  |  |  | SEGUIMIENTO |  |  |  |  | #DIV/0! |  |  | 2% | #DIV/0!
[10 empty] | 0 |  | 2% |  | 3728633.9849
|  |  |  | VALOR SEGUIMIENTO |  |  |  |  | #DIV/0! |  |  |  | #DIV/0!
[9 empty] | #DIV/0! | 0 |  |  | #DIV/0! | 186431699.243
|  |  |  | VALOR TOTAL DEL PROYECTO |  |  |  |  | #DIV/0! |  |  |  | #DIV/0!

## 9. Presupu. Sector 13 (hidden)
OPTIMIZACIÓN Y EXTENSIÓN DE REDES DE DISTRIBUCIÓN SECUNDARIA, MUNICIPIO DE TURBO – ANTIOQUIA
SECTOR 13
| ESPECIFI-CACIÓN | SAO | ÍTEM | DESCRIPCIÓN | UNIDAD | [6 empty] | CANTIDAD TOTAL | VALOR UNITARIO | VALOR TOTAL
OBRA CIVIL
Excavación manual en material común: |  |  | 1 | DEMOLICIÓN
Seco, entre 0 m y 2 m de profundidad | #REF! |  | 1.1 | Demolición Andenes sin escalas, en cualquier material (simples o reforzado) | m2 | 0 | 0 | 1.0514 | 0 | 0 | 0 | 559 | 0 | 0
Seco, entre 2 m y 4 m de profundidad | #REF! |  | 1.2 | Demolición piso baldosa o grano | m2 | 0 | 0 | 1.0514 | 0 | 0 | 0 | 279.7 | 0 | 0
Seco, mayor a 4 m de profundidad | #REF! |  | 1.3 | Demolición de cordones | ml | 0 | 0 | 1.0513 | 0 | 0 | 0 | 459 | 0 | 0
Húmedo , entre 0 m y 2 m de profundidad | #REF! |  | 1.4 | Demolicion de cunetas en concreto | ml | 0 | 0 | 1 | 0 | 0 | 0 | 459 | 0 | 0
|  |  | 2 | MOVIMIENTOS DE TIERRA | [10 empty] | 0
|  |  | 2.1 | EXCAVACIONES
| #REF! |  | 2.2 | Excavación manual o mecánica material heterogéneo de 0 - 2m | m3 | [6 empty] | 3413.04 | 0 | 0
| #REF! |  | 2.3 | Excavación en roca a cualquier profundidad y humedad por método no explosivo o con material no explosivo tipo cras o similar | m3 | [6 empty] | 9.9 | 0 | 0
Entibados en madera | #REF! |  | 3 | Suministro, transporte y colocación de Lleno y compactación de material de préstamo o de excavación para zanjas y apiques, incluye compactación manual o mecánica con equipo compactador, realizado con capas horizontales con espesor no > 0,2m | m3 | 0 | 0 | 1 | #REF! | 0 | 0
| #REF! |  | 3.1 | Lleno y apisonado de zanjas y apiques con material seleccionado de la excavación. | m3 | [6 empty] | 684.588 | 0 | 0
| #REF! |  | 3.2 | Lleno y apisonado de zanjas y apiques con material de préstamo (incluye compactación) | m3 | [6 empty] | 1516.87 | 0 | 0
| #REF! |  | 3.3 | Lleno y apisonado de zanjas y apiques con arenilla para protección de tubería (incluye compactación) | m3 | [6 empty] | 1026.882 | 0 | 0
| #REF! |  | 3.4 | Lleno y apisonado de zanjas y apiques con base granular | [7 empty] | 0 | 0 | 0
| #REF! |  | 3.5 | Lleno y apisonado de zanjas y apiques con subbase granular | m3 | [6 empty] | 138 | 0 | 0
| #REF! |  | 3.6 | S.T.C. de lleno con Triturado | m3 | [6 empty] | 56.6 | 0 | 0
Lleno y apisonado de zanjas y apiques con | #REF! |  | 4 | DISPOSICIÓN DE MATERIALES SOBRANTES |  | 0 | 0 | 1 | 0 | 0 | 0
Material selecto de la excavación | #REF! |  | 4.1 | Cargue con maquinaria, retiro y disposición final de material sobrante a cualquier distancia | m3 | 0 | 0 | 1 | #REF! | 0 | 0 | 2738.352 | 0 | 0
Cargue, retiro y botada de material sobrante | #REF! |  | 5 | RECONSTRUCCIÓN DE ANDENES EN CONCRETO, CON Y SIN ESCALAS, ARENÓN O VITRIFICADO. |  | 0 | 0 | 1 | 0 | 0 | 0
Retiro y disposición final de material sobrante a cualquier distancia | #REF! |  | 5.1 | Reconstrucción de andenes en concreto f'c = 3000PSI, e = 0,10m | m² | 0 | 0 | 1 | 0 | 0 | 0 | 559 | 0 | 0
| #REF! |  | 5.2 | Reconstrucción de andenes en granito, arenón o vitrificado. | m² | [6 empty] | 279.7 | 0 | 0
| #REF! |  | 5.3 | Construcción o reconstrucción de cordón en concreto, vaciado o prefabricado de 3 caras. (Ver esquemas 1,2 y 3 NEGC 402). | m | [6 empty] | 459 | 0 | 0
| #REF! |  | 5.4 | Reconstruccion de cuneta en concreto de 3000 psi, espesor 0,1 m de espesor. Incluye excavación y lleno con material seleccionado de 0,2 m de espesor. | m | [6 empty] | 459 | 0 | 0
| #REF! |  | 5.5 | Retiro y colocación de adoquines | m2 | [6 empty] | 320 | 0 | 0
Construcción de Cámara de inspección de concreto de 21 MPa vaciadas en el sitio | #REF! |  | 6 | T.C DE TUBERÍA Y ACCESORIOS PARA ACUEDUCTO PEAD |  | 0 | 0 | 1 | 0 | 0 | 0
Cilindro de la cámara 1.2m, concéntrica vaciada en situ | #REF! |  | 6.1 | Tubería de polietileno para acueducto PE 100 PN 10, Øint. 55.4 mm, (63 mm). | ml | 0 | 0 | 1 | #REF! | 0 | 0 |  | 0 | 0
Cilindro de la cámara 1.5m, concéntrica vaciada en situ | #REF! |  | 6.2 | Tubería de polietileno para acueducto PE 100 PN 10, Øint. 79.2 mm, (90 mm). | ml | 0 | 0 | 0.99996 | 0 | 0 | 0 | 2134 | 0 | 0
| #REF! |  | 6.3 | Tubería de polietileno para acueducto PE 100 PN 10, Øint. 96.8 mm, (110 mm). | ml | [7 empty] | 0 | 0
| #REF! |  | 6.4 | Tubería de polietileno para acueducto PE 100 PN 10, Øint. 141.2 mm, (160 mm). | ml | [7 empty] | 0 | 0
Base y Cañuela pozo de inspección para tuberías entre 8" a 24" (concreto f´c= 28MPa elab. en obra) | #REF! |  | 6.5 | Tubería de polietileno para acueducto PE 100 PN 10, Øint. 176,2 mm, (200 mm). | ml | 0 | 0 | 1 | 0 | 0 | 0 | 1415 | 0 | 0
| #REF! |  | 6.6 | Tee PEAD PN10 d= 63x63 Termofusion | und | [7 empty] | 0 | 0
| #REF! |  | 6.7 | Tee PEAD PN10 d= 90x90 Termofusion | und | [6 empty] | 64 | 0 | 0
| #REF! |  | 6.8 | Tee PEAD PN10 d=110x110 Termofusion | und | [7 empty] | 0 | 0
| #REF! |  | 6.9 | Tee PEAD PN10 d=160x160mm Termofusion | und | [7 empty] | 0 | 0
| #REF! |  | 6.1 | Tee PEAD PN10 d=200x200mmTermofusion | und | [6 empty] | 5 | 0 | 0
| #REF! |  | 6.11 | Tee PEAD PN10 d=110x90x110mm Termofusion | und | [7 empty] | 0 | 0
| #REF! |  | 6.12 | Tee PEAD PN10 d=110x63x110mm Termofusion | und | [7 empty] | 0 | 0
| #REF! |  | 6.13 | Tee PEAD PN10 d= 90x63x90 Termofusion | und | [7 empty] | 0 | 0
| #REF! |  | 6.14 | Codo PEAD PN10 d= 63mmx90° Termofusion | und | [7 empty] | 0 | 0
| #REF! |  | 6.15 | Codo PEAD PN10 d= 90mmx90° Termofusion | und | [7 empty] | 0 | 0
| #REF! |  | 6.16 | Codo PEAD PN10 d= 110mmx90° Termofusion | und | [7 empty] | 0 | 0
| #REF! |  | 6.17 | Tapon PEAD PN10 d= 90mm Termofusion | und | [7 empty] | 0 | 0
| #REF! |  | 6.18 | Tee PEAD PN10 d= 200x90x200 Termofusion | und | [6 empty] | 10 | 0 | 0
| #REF! |  | 6.19 | Reduccion PEAD PN10 de 110mm a 90mm Termofusion | und | [7 empty] | 0 | 0
| #REF! |  | 6.2 | Reduccion PEAD PN10 de 160mm a 90mm Termofusion | und | [7 empty] | 0 | 0
| #REF! |  | 6.21 | Reduccion PEAD PN10 de 200mm a 110mm Termofusion | und | [6 empty] | 2 | 0 | 0
| #REF! |  | 6.22 | Reduccion PEAD PN10 de 200mm a 160mm Termofusion | und | [7 empty] | 0 | 0
| #REF! |  | 6.23 | Portabrida PEAD PN10 d= 63mm | und | [7 empty] | 0 | 0
| #REF! |  | 6.24 | Portabrida PEAD PN10 d= 90mm | und | [6 empty] | 14 | 0 | 0
| #REF! |  | 6.25 | Portabrida PEAD PN10 d= 110mm | und | [7 empty] | 0 | 0
| #REF! |  | 6.26 | Portabrida PEAD PN10 d= 160mm | und | [7 empty] | 0 | 0
| #REF! |  | 6.27 | Portabrida PEAD PN10 d= 200mm | und | [6 empty] | 8 | 0 | 0
| #REF! |  | 6.28 | S.T.C. de Tee partida 8"x3", inclyue Tornilleria y tuberia de nivelacion | und | [6 empty] | 2 | 0 | 0
| #REF! |  | 6.29 | S.T.C. de Tee partida 8"x4", inclyue Tornilleria y tuberia de nivelacion | und | [7 empty] | 0 | 0
Suministro, transporte y colocación de entresuelo para cimentaciones y apoyo de tubería: | #REF! |  | 7 | TRANSPORTE Y COLOCACIÓN DE ACCESORIO PARA ACOMETIDA ACOMETIDAS |  | 0 | 0 | 1 | 0 | 0 | 0
S.T.I Lleno con triturado 3/4" (19mm) y 1" (25mm) | #REF! |  | 7.1 | Tubería polietileno PN 10 d=20 mm, 140 PSI x 150 metros | ml | 0 | 0 | 1 | 0 | 0 | 0 | 4080 | 0 | 0
S.T.I Lleno con arenilla 3/4" (19mm) y 1" (25mm) | #REF! |  | 7.2 | Tubería polietileno PN 10 d=25 mm, 140 PSI x 150 metros | ml | 0 | 0 | 1 | 0 | 0 | 0 |  | 0 | 0
| #REF! |  | 7.3 | Silleta socket PN 10, agua de 63 mm con salida 20 mm | und | [7 empty] | 0 | 0
| #REF! |  | 7.4 | Silleta socket PN 10, agua de 63 mm con salida 25 mm | und | [7 empty] | 0 | 0
| #REF! |  | 7.5 | Silleta socket PN 10, agua de 90mm con salida 20 mm | und | [6 empty] | 690 | 0 | 0
| #REF! |  | 7.6 | Silleta socket PN 10, agua de 90mm con salida 25 mm | und | [7 empty] | 0 | 0
| #REF! |  | 7.7 | Silleta socket PN 10, agua de 110mm con salida 20 mm | und | [7 empty] | 0 | 0
| #REF! |  | 7.8 | Adaptador polietileno hembra o macho 1/2" 20 mm | und | [6 empty] | 690 | 0 | 0
Corte, rotura y retiro de pavimento: | #REF! |  | 7.9 | Adaptador polietileno hembra o macho 25mm | und | 0 | 0 | 1 | 0 | 0 | 0 |  | 0 | 0
Corte, rotura y retiro de pavimento rigido | #REF! |  | 7.1 | Union rapida polietileno 1/2" 20 mm PEAD | und | 0 | 0 | 1 | 0 | 0 | 0 | 45 | 0 | 0
Corte, rotura y retiro de pavimento flexible | #REF! |  | 7.11 | Registro corte antifraude 20mm o 25 mm | und | 0 | 0 | 1 | 0 | 0 | 0 | 345 | 0 | 0
| #REF! |  | 7.12 | S.T.I. de Medidor para acometida de acueducto de 15 mm (1/2”), de diametro, chorro único, transmision mecanica, clase metrológica C. ó su equivalente en version 2007 de la norma (Qp: 2,5 m3/h), incluye la instalación de las pitorras para la correcta conexión a la intradomiciliar y niple | und | 0 | 0 | 1 | 0 | 0 | 0 | 345 | 0 | 0
Pavimento rigido | #REF! |  | 7.13 | Registro contención pvc 1/2" liso | und | 0 | 0 | 1 | 0 | 0 | 0 | 345 | 0 | 0
Pavimento flexible | #REF! |  | 7.14 | Unión lisa pvc 1/2" presión | und | 0 | 0 | 0.99995 | 0 | 0 | 0 | 690 | 0 | 0
Reparación de andén en concreto | #REF! |  | 7.15 | Codo liso pvc 1/2"X90° presión | und | 0 | 0 | 1 | 0 | 0 | 0 | 690 | 0 | 0
|  |  | 8 | S.T.C ACCESORIOS PARA ACUEDUCTO HD
| #REF! |  | 8.1 | Union dreseer 3" transicion PEAD-PVC | und | [6 empty] | 12 | 0 | 0
| #REF! |  | 8.2 | Union dreseer 4" transicion PEAD-PVC | und | [7 empty] | 0 | 0
| #REF! |  | 8.3 | Union dreseer 6" transicion PEAD-PVC | und | [7 empty] | 0 | 0
| #REF! |  | 8.4 | Union dreseer 8" transicion PEAD-PVC | und | [7 empty] | 0 | 0
| #REF! |  | 8.5 | Tapa rectangular antifraude EPM de 35x50 cms fundición dúctil o nodular, con nombre de empresa | und | [6 empty] | 345 | 0 | 0
| #REF! |  | 8.6 | Brida loca HD d= 2" | und | [7 empty] | 0 | 0
| #REF! |  | 8.7 | Brida loca HD d= 3" | und | [6 empty] | 14 | 0 | 0
| #REF! |  | 8.8 | Brida loca HD d= 4" | und | [7 empty] | 0 | 0
| #REF! |  | 8.9 | Brida loca HD d= 6" | und | [7 empty] | 0 | 0
| #REF! |  | 8.1 | Brida loca HD d= 8" | und | [6 empty] | 8 | 0 | 0
| #REF! |  | 8.11 | Valvula de compuerta elastica vastago no ascendente bridada d = 2" | und | [7 empty] | 0 | 0
| #REF! |  | 8.12 | Valvula de compuerta elastica vastago no ascendente bridada d = 3" | und | [6 empty] | 7 | 0 | 0
| #REF! |  | 8.13 | Valvula de compuerta elastica vastago no ascendente bridada d = 4" | und | [7 empty] | 0 | 0
| #REF! |  | 8.14 | Valvula de compuerta elastica vastago no ascendente bridada d = 6" | und | [7 empty] | 0 | 0
| #REF! |  | 8.15 | Valvula de compuerta elastica vastago no ascendente bridada d = 8" | und | [6 empty] | 4 | 0 | 0
| #REF! |  | 8.16 | Hidrante Ø 3¨ tipo milan incluye valvula en HD extremo liso y demas accesorios para su instalaciòn | und | [6 empty] | 3 | 0 | 0
|  |  | 9 | SUMINISTRO INSTALACION Y PUESTA EN MARCHA DE MACROMEDIDORES ELECTROMAGNETICOS INCLUYE : TORNILLERIA, EMPAQUES Y ACCESORIOS COMPLEMENTARIOS SEGÚN PLANO ANEXO
| #REF! |  | 9.1 | Suministro, transporte e instalacion de un medidor de flujo electromagnetico de electronica compacta de 12" DN300, cuerpo bridado. | und | [6 empty] | 2 | 0 | 0
| #REF! |  | #REF! | Suministro, transporte e instalacion de un medidor de flujo electromagnetico de electronica compacta de 16" DN400, cuerpo bridado. | und | [6 empty] | 1 | #REF!
|  |  | 10 | VARIOS
| #REF! |  | 10.1 | Construcción de cajas en concreto reforzado de 210 kg/cm2, incluye desagües, soportes para los macromedidores, barandas. | und | [6 empty] | 3 | 0 | 0
| #REF! |  | 10.2 | Suministro, transporte y construcción de caja de medidor de 1/2" en concreto de 21 Mpa (210Kg/cm2) de 35x50 cm, espesor de 0,05 m, incluye instalación de la tapa metálica. | und | [6 empty] | 345 | 0 | 0
Reparación de pavimento | #REF! |  | 10.3 | Construccion de caja para Válvula (Incluye: Ladrillo macizo de 10x20x40, Tubería Sanitaria a Ø6", Adaptador de Limpieza a Ø6", concreto para marco y tapa) según Norma EPM esquema 1, especificación 707, | und | 0 | 0 | 1 | 0 | 0 | 0 | 14 | 0 | 0
Construcción de pavimento | #REF! |  | 10.4 | S.T.C. de cinta señalización redes de acueducto | ml | 0 | 0 | 1 | 0 | 0 | 0 | 3549 | 0 | 0
Construcción de cajas 0.6x0.6x0.8 m | #REF! |  | 10.5 | S.T.C. de Concreto f`c=21Mpa para apoyo de accesorios | m3 | 0 | 0 | 1 | 0 | 0 | 0 | 0.453 | 0 | 0
De empalme en andén o zona verde, para domiciliarias de alcantarillado. Incluye acabado de la tapa según andén existente | #REF! |  | 10.6 | Suministro, transporte, figuración y colocación de Acero de refuerzo de Fy = 420 Mpa, 60000psi, para andenes en concreto. | Kg | 0 | 0 | 1 | 0 | 0 | 0 |  | 0 | 0
|  |  | 10.7 | Suministro e Instalación de geotextil No tejido por cada 100 m2, para la protección del lleno en la zanja | m2 | [7 empty] | 0 | 0
Suministro e Intalación de geotextil para la protección del lleno en la zanja | #REF! |  | 11 | PAVIMENTO
Geotextil No tejido por cada 100m2 | #REF! |  | 11.1 | Corte, demolicion, retiro y botada de pavimento asfáltico. | m3 | 0 | 0 | 1 | 0 | 0 | 0 |  | 0 | 0
Pilotes de madera Inmunizada Ø=0.15 | #REF! |  | 11.2 | Corte, demolicion, retiro y botada de pavimento rigido. | m3 | 0 | 0 | 1 | 0 | 0 | 0 | 138 | 0 | 0
| #REF! |  | 11.3 | Suministro, transporte y Colocación de concreto para la reconstrucción de pavimentos rígidos con módulo de rotura igual o superior a 28MPa , para parcheo de zanjas y apiques. | m3 | [6 empty] | 138 | 0 | 0
| #REF! |  | 11.4 | Suministro, transporte, colocación y compactación de pavimento asfáltico, para parcheo de zanjas y apiques (incluye riego de liga) | m3 | 0 | 0 | 0.99997 | -926131.99 | 0 | 0 |  | 926131.99 | 0
|  |  | 12 | GEOREFERENCIACION
Elaboración y Colocación de Concreto 2500 PSI para anclajes (incluye formaletería y Clavos) | #REF! |  | 12.1 | Refererenciación de redes por elemento | und | 118716.25 | [5 empty] | 109 |  | 0
0 | #REF! |  | #REF! | SUMINISTRO |  | 0 | 0 | 1 | 0 | 0 | 0
Suministro e Instalaciób de tubería de PE para Acueducto PE 100 PN 6 RDE 26,(incluye nivelación) en los siguientes diámetros nominales: | #REF! |  | #REF! | Suministro de tubería de PE para Acueducto PE 100 PN 10 RDE 17 en los siguientes diámetros nominales: |  | 0 | 0 | 1 | 0 | 0 | 0 |  |  | 0
| #REF! |  | #REF! | Tubería PE Øint. 55,4mm, (63mm) | 0 | 0 | 0 | 0 | #REF! | #REF! | 0 | 0 | 10208 | 0
Tubería PE Øint. 184.6mm | #REF! |  | #REF! | Tuberia PEAD PN10, Øint. 79,2mm, (90mm) | ml | 0 | 0 | 0 | #REF! | #REF! | 0 | 2134 | 13708 | 29252872
Tubería PE Øint. 230.8mm | #REF! |  | #REF! | Tuberia PEAD PN10, Øint. 96,8 mm, (110mm) | ml | 0 | 0 | 0 | #REF! | #REF! | 0 | 0 | 20240 | 0
Tubería PE Øint. 290.8mm | #REF! |  | #REF! | Tuberia PEAD PN10, Øint. 141,2 mm, (160mm) | ml | 0 | 0 | 0 | #REF! | #REF! | 0 | 0 | 43240 | 0
| #REF! |  | #REF! | Tuberia PEAD PN10, Øint. 176,2mm, (200mm) | ml | 0 | 0 | 0 | #REF! | #REF! | 0 | 1415 | 97199 | 137536585
| #REF! |  | #REF! | Tee PEAD PN10, d= 63x63 Termofusion | und | 0 | 0 | 0 | #REF! | #REF! | 0 | 0 | 39195 | 0
| #REF! |  | #REF! | Tee PEAD PN10, d= 90x90 Termofusion | und | 0 | 0 | 0 | #REF! | #REF! | 0 | 64 | 47749 | 3055936
| #REF! |  | #REF! | Tee PEAD PN10, d=110x110 Termofusion | und | 0 | 0 | 0 | #REF! | #REF! | 0 | 0 | 64172 | 0
| #REF! |  | #REF! | Tee PEAD PN10, d=160x160mm Termofusion | und | 0 | 0 | 0 | #REF! | #REF! | 0 | 0 | 244662 | 0
| #REF! |  | #REF! | Tee PEAD PN10, d=200x200mmTermofusion | und | 0 | 0 | 0 | #REF! | #REF! | 0 | 5 | 414183 | 2070915
| #REF! |  | #REF! | Tee PEAD PN10, d=110x90x110mm Termofusion | und | 0 | 0 | 0 | #REF! | #REF! | 0 | 0 | 64172 | 0
| 708 |  | #REF! | Tee PEAD PN10, d=110x63x110mm Termofusion | und | [6 empty] | 0 | 64172 | 0
| #REF! |  | #REF! | Tee PEAD PN10, d= 90x63x90 Termofusion | und | 0 | 0 | 0 | #REF! | #REF! | 0 | 0 | 39195 | 0
| #REF! |  | #REF! | Codo PEAD PN10, d= 63mmx90° Termofusion | und | 0 | 0 | 0 | #REF! | #REF! | 0 | 0 | 35639 | 0
| #REF! |  | #REF! | Codo PEAD PN10, d= 90mmx90° Termofusion | und | 0 | 0 | 0 | #REF! | #REF! | 0 | 0 | 38236 | 0
| #REF! |  | #REF! | Codo PEAD PN10, d= 110mmx90° Termofusion | und | 0 | 0 | 0 | #REF! | #REF! | 0 | 0 | 46509 | 0
| #REF! |  | #REF! | Tapon PEAD PN10, d= 90mm Termofusion | und | 0 | 0 | 0 | #REF! | #REF! | 0 | 0 | 35277.92 | 0
| #REF! |  | #REF! | Tee PEAD PN10, d= 200x90x200 Termofusion | und | 0 | 0 | 0 | #REF! | #REF! | 0 | 10 | 37681 | 376810
| #REF! |  | #REF! | Reduccion PEAD PN10 de 110mm a 90mm Termofusion | und | 0 | 0 | 0 | #REF! | #REF! | 0 | 0 | 39675 | 0
| #REF! |  | #REF! | Reduccion PEAD PN10 de 160mm a 90mm Termofusion | und | 0 | 0 | 0 | #REF! | #REF! | 0 | 0 | 50625 | 0
| #REF! |  | #REF! | Reduccion PEAD PN10 de 200mm a 110mm Termofusion | und | 0 | 0 | 0 | #REF! | #REF! | 0 | 2 | 134189 | 268378
| #REF! |  | #REF! | Reduccion PEAD PN10 de 200mm a 160mm Termofusion | und | 0 | 0 | 0 | #REF! | #REF! | 0 | 0 | 134189 | 0
| #REF! |  | #REF! | Portabrida PEAD PN10, d= 63mm | und | 0 | 0 | 0 | #REF! | #REF! | 0 | 0 | 29369 | 0
| #REF! |  | #REF! | Portabrida PEAD PN10, d= 90mm | und | 0 | 0 | 0 | #REF! | #REF! | 0 | 14 | 19705 | 275870
| #REF! |  | #REF! | Portabrida PEAD PN10, d= 110mm | und | 0 | 0 | 0 | #REF! | #REF! | 0 | 0 | 24443 | 0
Tubería PE Øint. 327.8mm | #REF! |  | #REF! | Portabrida PEAD PN10, d= 160mm | und | 0 | 0 | 0 | #REF! | #REF! | 0 | 0 | 56681 | 0
Tubería PE Øint. 415.6mm | #REF! |  | #REF! | Portabrida PEAD PN10, d= 200mm | und | 0 | 0 | 0 | #REF! | #REF! | 0 | 8 | 110957 | 887656
Suministro, transporte y colocacion de kit domiciliario en PE, incluye empaque, codo de 45° y espigo, en los siguientes diametros: | #REF! |  | #REF! | SUMINISTRO DE TUBERÍA Y ACCESORIO PARA ACOMETIDA PEAD PN 10 |  | SUMINISTRO DE TUBERÍA Y ACCESORIO PARA ACOMETIDA PEAD PN 12 | SUMINISTRO DE TUBERÍA Y ACCESORIO PARA ACOMETIDA PEAD PN 13 | SUMINISTRO DE TUBERÍA Y ACCESORIO PARA ACOMETIDA PEAD PN 14 | SUMINISTRO DE TUBERÍA Y ACCESORIO PARA ACOMETIDA PEAD PN 15 | SUMINISTRO DE TUBERÍA Y ACCESORIO PARA ACOMETIDA PEAD PN 16 | SUMINISTRO DE TUBERÍA Y ACCESORIO PARA ACOMETIDA PEAD PN 17
184.6 mm x 147.7 mm | #REF! |  | #REF! | Tubería polietileno PN 10 d=20 mm, 140 PSI x 150 metros | ml | 0 | 0 | 1 | 0 | 0 | 0 | 4080 | 2433.68 | 9929414.4
230.8 mm x 147.7 mm | #REF! |  | #REF! | Tubería polietileno PN 10 d=25 mm, 140 PSI x 150 metros | ml | 0 | 0 | 1 | 0 | 0 | 0 | 0 | 3778.12 | 0
290.8 mm x 147.7 mm | #REF! |  | #REF! | Silleta socket PN 10, agua de 63 mm con salida 20 mm | und | 0 | 0 | 0 | 0 | 0 | 0 | 0 | 14618 | 0
327.8 mm x 147.7 mm | #REF! |  | #REF! | Silleta socket PN 10, agua de 63 mm con salida 25 mm | und | 0 | 0 | 0 | 0 | 0 | 0 | 0 | 14618 | 0
| #REF! |  | #REF! | Silleta socket PN 10, agua de 90mm con salida 20 mm | und | 0 | 0 | 0 | 0 | 0 | 0 | 690 | 14618 | 10086420
| #REF! |  | #REF! | Silleta socket PN 10, agua de 90mm con salida 25 mm | und | 0 | 0 | 0 | 0 | 0 | 0 | 0 | 14618 | 0
| #REF! |  | #REF! | Silleta socket PN 10,agua de 110mm con salida 20 mm | und | 0 | 0 | 0 | 0 | 0 | 0 | 0 | 14618 | 0
| #REF! |  | #REF! | Adaptador polietileno hembra 1/2" 20 mm | und | 0 | 0 | 0 | 0 | 0 | 0 | 345 | 3996 | 1378620
| #REF! |  | #REF! | Adaptador polietileno hembra o macho 25mm | und | 0 | 0 | 1 | 0 | 0 | 0 | 0 | 5316 | 0
| #REF! |  | #REF! | Adaptador polietileno macho 1/2" 20 mm | und | [6 empty] | 345 | 3996 | 1378620
| #REF! |  | #REF! | Union rapida polietileno 1/2" 20 mm PEAD | und | 0 | 0 | 1 | 0 | 0 | 0 | 45 | 3996 | 179820
| #REF! |  | #REF! | Registro corte antifraude 20mm o 25 mm | und | 0 | 0 | 1 | 0 | 0 | 0 | 345 | 15225 | 5252625
| #REF! |  | #REF! | Medidor para acometida de acueducto de 15 mm (1/2”), de diametro, chorro único, transmision mecanica, clase metrológica C. ó su equivalente en version 2007 de la norma (Qp: 2,5 m3/h), incluye la instalación de las pitorras para la correcta conexión a la intradomiciliar y niple | und | 0 | 0 | 1 | 0 | 0 | 0 | 345 |  | 0
| #REF! |  | #REF! | Registro contención pvc 1/2" liso | und | 0 | 0 | 1 | 0 | 0 | 0 | 345 | 7350 | 2535750
415.6 mm x 147.7 mm | #REF! |  | #REF! | Unión lisa pvc 1/2" presión | und | 0 | 0 | 0.99995 | 0 | 0 | 0 | 690 | 394 | 271860
461.8 mm x 147.7 mm | #REF! |  | #REF! | Codo liso pvc 1/2"X90° presión | und | 0 | 0 | 1 | 0 | 0 | 0 | 690 | 616 | 425040
[9 empty] | OBRA CIVIL | SUMINISTRO |  |  | OBRA CIVIL | SUMINISTRO
|  |  |  | OBRA CIVIL |  |  |  |  | 0 |  |  |  | 0
|  |  |  | SUMINISTROS | [5 empty] | #REF! |  |  |  | 237989302.024
|  |  |  | VALOR DEL COSTO DIRECTO |  |  |  |  | 0 | #REF! |  |  | 0 | 237989302.024
|  |  |  | VALOR TOTAL DE COSTO DIRECTO |  |  |  |  | #REF! |  |  |  | 237989302.024
|  |  |  | A.U. OBRA CIVIL |  |  |  |  | #DIV/0! |  |  | #DIV/0! | #DIV/0!
|  |  |  | AU SUMINISTROS | [5 empty] | #REF! |  | 8% |  | 19039144.1619
|  |  |  | VALOR AIU |  |  |  |  | #DIV/0! |  |  |  | #DIV/0!
|  |  |  | SUBTOTALES (INCLUIDO AIU) |  |  |  |  | #DIV/0! | #REF! |  |  | #DIV/0! | 257028446.1859
|  |  |  | VALOR DEL COSTO DIRECTO + AIU |  |  |  |  | #DIV/0! |  |  |  | #DIV/0!
|  |  |  | INTERVENTORÍA OBRA CIVIL |  |  |  |  | #DIV/0! |  |  | 8% | #DIV/0!
|  |  |  | INTERVENTORÍA SUMINISTROS | [5 empty] | #REF! |  | 2% |  | 5140568.9237
|  |  |  | VALOR DE INTERVENTORÍA |  |  |  |  | #REF! |  |  |  | #DIV/0!
[9 empty] | #DIV/0! | #REF! |  |  | #DIV/0! | 262169015.1096
|  |  |  | OBRA + SUMINISTRO + INTERVENTORÍA |  |  |  |  | #DIV/0! |  |  |  | #DIV/0!
|  |  |  | SEGUIMIENTO |  |  |  |  | #DIV/0! |  |  | 2% | #DIV/0!
[10 empty] | #REF! |  | 2% |  | 5350388.0635
|  |  |  | VALOR SEGUIMIENTO |  |  |  |  | #DIV/0! |  |  |  | #DIV/0!
[9 empty] | #DIV/0! | #REF! |  |  | #DIV/0! | 267519403.1731
|  |  |  | VALOR TOTAL DEL PROYECTO |  |  |  |  | #DIV/0! |  |  |  | #DIV/0!