## presupuesto (hidden)
REPUBLICA DE COLOMBIA
DEPARTAMENTO DE NARIÑO
MUNICIPIO DEGUALMATAN
PRESUPUESTO PARA CONSTRUCCION DE ACUEDUCTO
PROYECTO: OPTIMIZACION DEL SISTEMA DE ACUEDUCTO DEL CASCO URBANO DEL MUNICIPIO DE GUALMATAN FASE 1
ADUCCION -CONDUCCION- RED DE DISTRIBUCION
1 | PRELIMINARES
1.1 | LOCALIZACION Y REPLANTEO | ML | #REF! | #REF! | #REF!
1.2 | ROCERIA | M2 | #REF! | #REF! | #REF!
1.3 | DESCAPOTE A MANO | M2 | #REF! | #REF! | #REF!
1.4 | AISLAMIENTO PREVENTIVO EN POLISOMBRA REUTILIZACION 70 % | ML | #REF! | #REF! | #REF!
1.5 | CAMPAMENTO | UND | 1 | #REF! | #REF!
| SUBTOTAL CAPITULO |  |  |  | #REF!
2 | ECAVACIONES Y RELLENOS
2.1 | EXCAVACION EN MATERIAL COMUN | M3 | #REF! | #REF! | #REF!
2.2 | EXCAVACION EN CONGLOMERADO H<1,2M | M3 | #REF! | #REF! | #REF!
2.3 | RELLENO CON MATERIAL DE SITIO COMPACTADO MANUALMENTE | M3 | #REF! | #REF! | #REF!
2.4 | RELLENO CON MATERIAL DEPRESTAMOMEZCLA 1:5 RECEBO SC-M | M3 | #REF! | #REF! | #REF!
2.5 | DESALOJO MATERIAL SOBRANTE | M3 | #REF! | #REF! | #REF!
2.6 | LEVANTAMIENTO DE TUBERIA PVC EXIXTENTE | ML | #REF! | #REF! | #REF!
| SUBTOTAL CAPITULO |  |  |  | #REF!
3 | DEMOLICIONE Y REPOSICION DE CONCRETOS
3.1 | DEMOLICION EN CONCRETO RIGIDO E=20CM CON COMPRESOR INCLUYE CORTE | M2 | #REF! | #REF! | #REF!
3.2 | DEMOLICION SARDINEL EN CONCRETO | ML | 120 | #REF! | #REF!
3.3 | REPOSICION DE PAVIMENTO EN CONCRETO 300 PSI | M2 | #REF! | #REF! | #REF!
3.4 | REPOSICION ANDEN EN CONCRETO DE 300 PSI | ML | #REF! | #REF! | #REF!
3.5 | REPOSICION DE SARDINEL EN CONCRETO DE 3000 PSI | M2 | #REF! | #REF! | #REF!
| SUBTOTAL CAPITULO |  |  |  | #REF!
4 | SUMINISTRO E INSTALACION TUBERIA ACUEDUCTO
4.1 | SUMINISTRO EINSTALACION TUBERIA 2.5" RDE 21 | ML | #REF! | #REF! | #REF!
4.2 | SUMINISTRO EINSTALACION TUBERIA 1.5" RDE 21 | ML | #REF! | #REF! | #REF!
4.3 | SUMINISTRO EINSTALACION TUBERIA 2" RDE 21 | ML | #REF! | #REF! | #REF!
4.4 | SUMINISTRO EINSTALACION TUBERIA 2" RDE 26 | ML | #REF! | #REF! | #REF!
4.5 | SUMINISTRO EINSTALACION TUBERIA 3" RDE 32,5 | ML | #REF! | #REF! | #REF!
4.6 | SUMINISTRO EINSTALACION TUBERIA 4" RDE 32,5 | ML | #REF! | #REF! | #REF!
4.7 | SUMINISTRO EINSTALACION TUBERIA 4" RDE 21 | ML | #REF! | #REF! | #REF!
4.8 | SUMINISTRO EINSTALACION TUBERIA 6" RDE 41 | ML |  | #REF! | #REF!
4.9 | SUMINISTRO E INSTALACION VALVULA DE COMPURTA ELASTICA VASTAGO ASCENDENTE INCLUYE VOLANTE DE MANIOBRAS 4" | ML | 6 | #REF! | #REF!
4.10 | SUMINISTRO E INSTALACION VALVULA DE CONTROL COMPURTA ELASTICA VASTAGO ASCENDENTE INCLUYE VOLANTE DE MANIOBRAS 4", Y CAJILLA EN MAMPOSTERIA | UND | 9 | #REF! | #REF!
4.11 | SUMINISTRO E INSTALACION HIDRANTE EXTREMOS TIPO BOSTON JUNTA HIDRAULICA PVC 4" | UND | 1 | #REF! | #REF!
4.12 | SUMINISTRO E INSTALACION HIDRANTE EXTREMOS TIPO BOSTON JUNTA HIDRAULICA PVC 3" | ML | 1 | #REF! | #REF!
4.13 | SUMINISTRO E INSTALACION CODO 4" RADIO CORTO | UND | #REF! | #REF! | #REF!
4.14 | SUMINISTRO E INSTALACION TUBERIA 4" RDE 21, PARA BYPASS DESARENADORES | UND | 75 | #REF! | #REF!
4.15 | SUMINISTRO E INSTALACION UNION DE REPACION 4" RDE 21 | UND | 12 | #REF! | #REF!
4.16 | SUMNISTRO E INSTALACION DE TEE 2" | UND | 15 | #REF! | #REF!
4.17 | SUMNISTRO E INSTALACION DE REDUCCION 4"X3" | UND | 4 | #REF! | #REF!
4.18 | SUMNISTRO E INSTALACION DE REDUCCION 3"X2" | UND | 3 | #REF! | #REF!
4.19 | SUMNISTRO E INSTALACION DE REDUCCION 3"X2.5" | UND | 4 | #REF! | #REF!
4.20 | SUMNISTRO E INSTALACION TAPON 2" | UND | 2 | #REF! | #REF!
4.21 | SUMINISTRO E INSTALACION VENTOSA 3" TIPO BRIDA | UND | #REF! | #REF! | #REF!
4.22 | SUMINISTRO E INSTALACION VALVULA DE PURGA | UND | #REF! | #REF! | #REF! | DIAM
4.23 | SUMINISTRO E INSTALACION ELECTRO BOMBA 6HP | UND | 2 | #REF! | #REF!
| SUBTOTAL CAPITULO |  |  |  | #REF!
5 | DOMICILIARIAS ACUEDUCTO
5.1 | INST. ACOMETIDA DOMICILIARIA 1/2" | UND | 347 | #REF! | #REF!
5.2 | SUMINISTRO E INSTALACION MEDIDOR | UND | 240 | #REF! | #REF!
5.3 | INSTALACION. BACINETE EN CONRETO TAPA HF | UND | 240 | #REF! | #REF!
| SUBTOTAL CAPITULO |  |  |  | #REF!
6 | TANQUES DE ALMACENAMIENTO
6.1 | LOCALIZACION Y REPLANTEO | ML | 30 | #REF! | #REF!
6.2 | ROCERIA | M2 | 25 | #REF! | #REF!
6.3 | DESCAPOTE A MANO | M2 | 36 | #REF! | #REF!
6.4 | AISLAMIENTO PREVENTIVO EN POLISOMBRA | ML | 36 | #REF! | #REF!
6.5 | CAMPAMENTO | UND | 1 | #REF! | #REF!
6.6 | EXCAVACION EN MATERIAL COMUN | M3 | 70.2 | #REF! | #REF!
6.7 | EXCAVACION EN CONGLOMERADO H<1,2M | M3 | 23.4 | #REF! | #REF!
6.8 | RELLENO CON MATERIAL DE SITIO COMPACTADO MANUALMENTE | M3 | 50 | #REF! | #REF!
6.9 | RELLENO CON MATERIAL DEPRESTAMOMEZCLA 1:5 RECEBO SC-M | M3 | 5 | #REF! | #REF!
6.10 | DESALOJO MATERIAL SOBRANTE | M3 | 38.6 | #REF! | #REF!
6.11 | SOLADO EN CONCRETO DE 2000 PSI E = 10 CM | M3 | 3.36 | #REF! | #REF!
6.12 | CONCRETO DE 4000 PSI IMPERMEABILIZADO PARA MUROS, LOZA SUPERIOR EN INFERIOR | M3 | #REF! | #REF! | #REF!
6.13 | MORTERO IMPERMEABILIZADO 1:3 MUROS DOS CARAS | M2 | 136.4 | #REF! | #REF!
6.14 | ACERO DE REFUERZ 60000PSI FIGURACION Y AMARRE | KG | #REF! | #REF! | #REF!
6.15 | CONCRETO DE 3000 PSI PARA CAJILLAS DE ENTRADA, SALIDA Y LAVADO | M3 | 1.2 | 589009.22 | 706811.06
6.16 | ESCALON EN VARILLA 3/4" | UND | 8 | #REF! | #REF!
6.17 | SUMINISTRO EINSTALACION TUBERIA 3" RDE 21 | ML | 26 | #REF! | #REF!
6.18 | SUMNISTRO E INSTALACION DE TEE3" | UND | 6 | #REF! | #REF!
6.19 | SUMINISTRO E INSTALACION VALVULA DE COMPURTA 3" ENTRADA Y BYPASS | UND | 3 | #REF! | #REF!
6.20 | SUMINISTRO E INSTALACION VALVULA DE COMPURTA ELASTICA VASTAGO ASCENDENTE INCLUYE VOLANTE DE MANIOBRAS 3" SLIDA | UND | 1 | #REF! | #REF!
6.21 | SUMINISTRO E INSTALACION VALVULA DE COMPURTA ELASTICA VASTAGO ASCENDENTE INCLUYE VOLANTE DE MANIOBRAS 4" LAVADO | UND | 1 | #REF! | #REF!
6.22 | SUMINISTRO E INSTALACION CINTA DE DILATACION | ML | 24 | #REF! | #REF!
6.23 | TAPA LAMINA CALIBRE 18 -0.6*0.6 | UND | 3 | #REF! | #REF!
6.24 | CONO DE VENTILACION | UND | 4 | #REF! | #REF!
6.25 | SUMNISTRO E INSTALACION DE TEE 3" | UND | 3 | #REF! | #REF!
6.26 | SUMNISTRO E INSTALACION CODO 90° 3" | UND | 4 | #REF! | #REF!
| SUBTOTAL CAPITULO |  |  |  | #REF!
7 | TANQUES DE SUCCION
7.1 | LOCALIZACION Y REPLANTEO | ML | 12 | #REF! | #REF!
7.2 | ROCERIA | M2 | 15 | #REF! | #REF!
7.3 | DESCAPOTE A MANO | M2 | 18 | #REF! | #REF!
7.4 | AISLAMIENTO PREVENTIVO EN POLISOMBRA | ML | 22.5 | #REF! | #REF!
7.5 | EXCAVACION EN MATERIAL COMUN | M3 | 19.5 | #REF! | #REF!
7.6 | EXCAVACION EN CONGLOMERADO H<1,2M | M3 | 9.75 | #REF! | #REF!
7.7 | RELLENO CON MATERIAL DE SITIO COMPACTADO MANUALMENTE | M3 | 12 | #REF! | #REF!
7.8 | RELLENO CON MATERIAL DEPRESTAMOMEZCLA 1:5 RECEBO SC-M | M3 | 3 | #REF! | #REF!
7.9 | DESALOJO MATERIAL SOBRANTE | M3 | 14.25 | #REF! | #REF!
7.10 | SOLADO EN CONCRETO DE 2000 PSI E = 10 CM | M3 | 1.8 | #REF! | #REF!
7.11 | CONCRETO DE 4000 PSI IMPERMEABILIZADO PARA MUROS, LOZA SUPERIOR EN INFERIOR | M3 | #REF! | #REF! | #REF!
7.12 | MORTERO IMPERMEABILIZADO 1:3 MUROS DOS CARAS | M2 | 81 | #REF! | #REF!
7.13 | ACERO DE REFUERZ 60000PSI FIGURACION Y AMARRE | KG | #REF! | #REF! | #REF!
7.14 | CONCRETO DE 3000 PSI PARA CAJILLAS DE ENTRADA, SALIDA Y LAVADO | M3 | 0.2 | 589009.22 | 117801.84
7.15 | ESCALON EN VARILLA 3/4" | UND | 7 | #REF! | #REF!
7.16 | SUMINISTRO EINSTALACION TUBERIA 2.5 " RDE 21 SUCCION | ML | 10 | #REF! | #REF!
7.17 | SUMNISTRO E INSTALACION DE TEE3" DESAGUE | UND | 3 | #REF! | #REF!
7.18 | SUMINISTRO E INSTALACION VALVULA DE CIERRE 2" | UND | 2 | #REF! | #REF!
7.19 | SUMINISTRO E INSTALACION VALVULA DE CIERRE 3" | UND | 1 | #REF! | #REF!
7.20 | SUMNISTRO E INSTALACION DE TEE 3" | UND | 3 | #REF! | #REF!
7.21 | SUMNISTRO E INSTALACION CODO 90° 3" | ML | 5 | #REF! | #REF!
7.22 | SUMINISTRO E INSTALACION CINTA DE DILATACION | UND | 17 | #REF! | #REF!
7.23 | TAPA LAMINA CALIBRE 18 -0.6*0.6 | UND | 2 | #REF! | #REF!
7.24 | CONO DE VENTILACION | UND | 4 | #REF! | #REF!
| SUBTOTAL CAPITULO |  |  |  | #REF!
8 | BLOQUE ADMINISTRATIVO
8.1 | LOCALIZACION Y REPLANTEO | ML | 171.6 | #REF! | #REF!
8.2 | CAMPAMENTO | UN | 1 | #REF! | #REF!
8.3 | ROCERIA | M2 | 35 | #REF! | #REF!
8.4 | DESCAPOTE A MANO | M2 | 1614 | #REF! | #REF!
8.5 | AISLAMIENTO PREVENTIVO EN POLISOMBRA | ML | 171.6 | #REF! | #REF!
8.6 | EXCAVACION EN MATERIAL COMUN | M3 | 807 | #REF! | #REF!
8.7 | EXCAVACION EN CONGLOMERADO H<1,2M | M3 | 161.4 | #REF! | #REF!
8.8 | RELLENO CON MATERIAL DE SITIO COMPACTADO MANUALMENTE | M3 | 187.5 | #REF! | #REF!
8.9 | RELLENO CON MATERIAL DEPRESTAMOMEZCLA 1:5 RECEBO SC-M | M3 | 225.15 | #REF! | #REF!
8.10 | DESALOJO MATERIAL SOBRANTE | M3 | 555.75 | #REF! | #REF!
8.11 | SOLADO EN CONCRETO DE 2000 PSI E = 10 CM | M3 | #REF! | #REF! | #REF!
8.12 | CONCRETO DE 3000 PSI VIGAS, COLUMNAS, ZAPATAS | M3 | #REF! | #REF! | #REF!
8.13 | CONCRETO PARA PISO E = 10 CM | M3 | #REF! | #REF! | #REF!
8.14 | ACERO DE REFUERZ 60000PSI FIGURACION Y AMARRE | KG | #REF! | #REF! | #REF!
8.15 | MURO EN LADRILLO COMUN SENCILLO | M2 | 270 | #REF! | #REF!
8.16 | REPELLO PARA MUROS 1:4 | M2 | 540 | #REF! | #REF!
8.17 | CERAMICA ANTIDESLIZANTE TRAFICO 5 | M2 | 195 | #REF! | #REF!
8.18 | GUARDA ESCOBAS | ML | 114 | #REF! | #REF!
8.19 | ENCHAPE PARA BAÑOS Y MESONES | M2 | 45 | #REF! | #REF!
8.20 | PINTURA TIPO UNO | M2 | 540 | #REF! | #REF!
8.21 | PERFIL PHR 160*60*20 (1,20) | KG | #REF! | #REF! | #REF!
8.22 | INSTALACION TEJA TERMOACUSTICA | M2 | 120 | #REF! | #REF!
8.23 | CANAL PVC AMAZONAS | ML | 84 | #REF! | #REF!
8.24 | PUERTA METALICA 1X2,1M APROX | UN | 13 | #REF! | #REF!
8.25 | VENTANA METALICA | M2 | 15 | #REF! | #REF!
8.26 | VIDRIO 4MM | M2 | 25.6 | #REF! | #REF!
8.27 | RED DE SUMINISTRO PVC 3/4" | ML | 24.55 | #REF! | #REF!
8.28 | RED DE SUMINISTRO PVC 1" | ML | 3.46 | #REF! | #REF!
8.29 | SALIDA HIDRAULICA 3/4" | UN | 10 | #REF! | #REF!
8.30 | LLAVE DE PASO 3/4" | UN | 2 | #REF! | #REF!
8.31 | TANQUE DE ALMACENAMIENTO 1000 LT | UN | 1 | #REF! | #REF!
8.32 | CAJA DE INSPECCION 80X80 | UN | 15 | #REF! | #REF!
8.33 | TUBERIA SANITARIA DE 2" | ML | 15 | #REF! | #REF!
8.34 | TUBERIA SANITARIA DE 4" | ML | 56.6 | #REF! | #REF!
8.35 | SALIDAS SANITARIA 2" | UN | 6 | #REF! | #REF!
8.36 | SALIDAS SANITARIA 4" | UN | 4 | #REF! | #REF!
8.37 | BAJANTES 4" | ML | 176.4 | #REF! | #REF!
8.38 | INSTALACION SANITARIO BLANCO | UN | 4 | #REF! | #REF!
8.39 | INSTALACION ORINAL BLANCO | UN | 4 | #REF! | #REF!
8.40 | INSTALACION LAVAMANOS BLANCO | UN | 4 | #REF! | #REF!
8.41 | INSTALACION LAVAPLATOS CON ESCURRIDERO | UN | 1 | #REF! | #REF!
8.42 | INSTALACION CAPA DE RODADURA EN ADOQUIN ADOQUIN | M2 | #REF! | 297500 | #REF!
8.43 | CERRAMIENTO PERIMETRAL | M2 | #REF! | #REF! | #REF!
8.44 | EMPRADIZACION CON CESPED | M2 | #REF! | #REF! | #REF!
8.45 | ARBORIZACION | UND | #REF! | #REF! | #REF!
8.46 | SISTEMA DE PUESTA A TIERRA (SPT) | UND | 1 | 3674800 | 3674800
8.47 | MASTILES Y LUMINARIAS | UND | 11 | 2862950 | 31492450
8.48 | TOMACORRIENTES DOBLE CON POLO A TIERRA | UND | 23 | 18950 | 435850
8.49 | TUBERIA CONDUIT PVC 3Mts CON ACCESORIOS | UND | 1 | 13667500 | 13667500
8.50 | CABLE COBRE N° 12 AWG | MTS | 232 | 2200 | 510400
8.51 | TABLERO GENERAL DE DISTRIBUCION | UND | 1 | 1323800 | 1323800
8.52 | CABLE ENCAUCHETADO 3x10 | MTS | 22 | 20500 | 451000
8.53 | CABLE COBRE N° 1/0 AWG | MTS | 60 | 20000 | 1200000
8.54 | CAJAS DE INSPECCION | UND | 1 | 75000 | 75000
8.55 | ALAMBRE DE COBRE N° 12 | MTS | 185 | 1300 | 240500
8.56 | TUBO EMT GALVANIZADO 3/4" | UND | 1 | 916200 | 916200
8.57 | LAMPARA FLUORECENTE 2 X 32 WATS | UND | 26 | 214700 | 5582200
8.58 | INTERRUPTOR SENCILLO | UND | 11 | 15040 | 165440
8.59 | INTERRUPTOR DOBLE | UND | 1 | 18800 | 18800
8.60 | INTERRUPTOR DETECTOR DE PRESENCIA | UND | 2 | 37300 | 74600
8.61 | TRANSFORMADOR TRIFASICO 45KVA CON ESTRUCTURA Y POSTE | UND | 1 | 9673775 | 9673775
| SUBTOTAL CAPITULO |  |  |  | #REF!
| SUB TOTAL OBRA CIVIL |  |  |  | #REF! | 1433409046.48
| ADMINISTRACION: 15% |  |  |  | #REF!
| IMPREVISTOS: 7% |  |  |  | #REF!
| UTILIDADES: 8% |  |  |  | #REF!
| COSTOS INDIRECTOS |  |  |  | #REF!
| TOTAL COSTOS DIRECTOS |  |  |  | #REF!
| INTERVENTORIA DE OBRAS CIVILES 8% |  |  |  | #REF!
| COSTO TOTAL CONSTRUCCION DE ACUEDUCTO |  |  |  | #REF!

## apu acueducto (hidden)
REPUBLICA DE COLOMBIA
DEPARTAMENTO DE NARIÑO
MUNICIPIO DEGUALMATAN
PROYECTO: OPTIMIZACION DEL SISTEMA DE ACUEDUCTO DEL CASCO URBANO DEL MUNICIPIO DE GUALMATAN FASE 1
1.1 - LOCALIZACION Y REPLANTEO
DESCRIPCION | UND | PRECIO | RENDIMIENTO |  | VR. PARCIAL
EQUIPO DE TOPOGRAFIA | HORA | #REF! | 0.08 | 1 | #REF!
CUADRILLA 1-0-2 | HORA | #REF! | 0.08 | 1 | #REF!
PUNTILLAS | GLB | #REF! | 0.07 | 1 | #REF!
ESTACAS | UND | #REF! | 0.5 | 1 | #REF!
|  |  | TOTAL COSTO: | #REF! | /ML
1.2 - ROCERIA
DESCRIPCION | UND | PRECIO | RENDIMIENTO |  | VR. PARCIAL
CUADRILLA 0-1-4 | HORA | #REF! | 0.13 | 1 | #REF!
HERRAMIENTA MENOR | UND | #REF! | 1 | 1 | #REF!
|  |  | TOTAL COSTO: | #REF! | /M2
1.3 - DESCAPOTE A MANO
MATERIALES
DESCRIPCION | UND | PRECIO | RENDIMIENTO |  | VR. PARCIAL
CUADRILLA 0-1-4 | HORA | #REF! | 0.18 | 1 | #REF!
HERRAMIENTA MENOR | UND | #REF! | 1 | 1 | #REF!
|  |  | TOTAL COSTO: | #REF! | /M2
1.4 - AISLAMIENTO PREVENTIVO EN POLISOMBRA
DESPRIPCION | UND | PRECIO | RENDIMIENTO |  | VR. PARCIAL
ADIFLEX | M2 | 2500 | 2.1 | 1 | 5250
VARENGA | UND | #REF! | 1 | 1 | #REF!
CUADILLA 1-0-4 | HORA | #REF! | 0.2 | 1 | #REF!
HERRAMIENTA MENOR | UND | #REF! | 1 | 1 | #REF!
GUADUA | UND | #REF! | 0.5 | 1 | #REF!
ALAMBRE DE AMARRE | KG | 3850 | 0.05 | 1 | 192.5
|  |  | TOTAL COSTO: | #REF! | /ML
1.5 - CAMPAMENTO
DESPRIPCION | UND | PRECIO | RENDIMIENTO |  | VR. PARCIAL
TABLA COMUN | UND | #REF! | 70 | 1 | #REF!
TEJA DE ETERNIR M2 | M2 | 21000 | 30 | 1 | 630000
CUADILLA 1-0-4 | HORA | #REF! | 42 | 1 | #REF!
HERRAMIENTA MENOR | UND | #REF! | 1 | 1 | #REF!
BISAGRAS | UND | 7500 | 4 | 1 | 30000
CLAVOS | LB | #REF! | 40 | 1 | #REF!
|  |  | TOTAL COSTO: | #REF! | /UN
2.1 - EXCAVACION EN MATERIAL COMUN H<1,2M
DESCRIPCION | UND | PRECIO | RENDIMIENTO |  | VR. PARCIAL
CUADRILLA 0-1-4 | HORA | #REF! | 0.4 | 1 | #REF!
HERRAMIENTA MENOR | UND | #REF! | 1 | 1 | #REF!
|  |  | TOTAL COSTO: | #REF! | /M3
2.2 - EXCAVACION EN CONGLOMERADO H<1,2M
DESCRIPCION | UND | PRECIO | RENDIMIENTO |  | VR. PARCIAL
CUADRILLA 0-1-4 | HORA | #REF! | 0.75 | 1 | #REF!
HERRAMIENTA MENOR | UND | #REF! | 1 | 1 | #REF!
|  |  | TOTAL COSTO: | #REF! | /M3
2.3 - RELLENO CNON MATERIAL DE SITIO COMPACTADO MANUALMENTE
DESCRIPCION | UND | PRECIO | RENDIMIENTO |  | VR. PARCIAL
CUADRILLA 0-1-1 | HORA | #REF! | 0.5 | 1 | #REF!
HERRAMIENTA MENOR | UND | #REF! | 1 | 1 | #REF!
COMPACTADOR MANUAL SALTARN | HORA | #REF! | 0.5 | 1 | #REF!
|  |  | TOTAL COSTO: | #REF! | /M3
2.4 - RELLENO CON MATERIAL DEPRESTAMO MEZCLA 1:5 RECEBO SC-M
DESCRIPCION | UND | PRECIO | RENDIMIENTO |  | VR. PARCIAL
CUADRILLA 0-1-1 | HORA | #REF! | 0.75 | 1 | #REF!
HERRAMIENTA MENOR | UND | #REF! | 1 | 1 | #REF!
MATERIAL AMARILLO SELECCIONADO | M3 | #REF! | 1.2 |  | #REF!
COMPACTADOR MANUAL SALTARN | HORA | #REF! | 0.75 | 1 | #REF!
|  |  | TOTAL COSTO: | #REF! | /M3
2.5 - DESALOJO MATERIAL SOBRANTE |  |  | UNIDAD: |  | M3
DESCRIPCION | UND | PRECIO | RENDIMIENTO |  | VR. PARCIAL
CUADRILLA 0-1-4 | HORA | #REF! | 0.17 | 1 | #REF!
HERRAMIENTA MENOR | UND | #REF! | 1 | 1 | #REF!
VOLQUETA | HORA | #REF! | 0.2 | 1 | #REF!
ESCOMBRERA | M3 | 1700 | 1 | 1 | 1700
|  |  | TOTAL COSTO: | #REF! | /M3
2.6 - LEVANTAMIENTO DE TUBERIA PVC EXIXTENTE
DESCRIPCION | UND | PRECIO | RENDIMIENTO |  | VR. PARCIAL
CUADRILA 1-0-2 | HORA | #REF! | 0.07 | 1 | #REF!
HERRAMIENTA MENOR | UND | #REF! | 1 | 1 | #REF!
|  |  | TOTAL COSTO: | #REF! | /ML
3.1 - DEMOLICION EN CONCRETO RIGIDO E=20CM CON COMPRESOR INCLUYE CORTE
DESCRIPCION | UND | PRECIO | RENDIMIENTO |  | VR. PARCIAL
COMPRESOR | HORA | #REF! | 0.7 | 1 | #REF!
CUADRILA 1-0-4 | HORA | #REF! | 0.85 | 1 | #REF!
HERRAMIENTA MENOR | UND | #REF! | 1 | 1 | #REF!
|  |  | TOTAL COSTO: | #REF! | /M3
3.2 - DEMOLICION SARDINEL EN CONCRETO
DESCRIPCION | UND | PRECIO | RENDIMIENTO |  | VR. PARCIAL
COMPRESOR | HORA | #REF! | 0.06 | 1 | #REF!
CUADRILA 1-0-4 | HORA | #REF! | 0.06 | 1 | #REF!
HERRAMIENTA MENOR | UND | #REF! | 1 | 1 | #REF!
|  |  | TOTAL COSTO: | #REF! | /ML
3.3 - REPOSICION DE PAVIMENTO RIGIDO EN CONCRETO DE 3000 PSI
DESPRIPCION | UND | PRECIO | RENDIMIENTO |  | VR. PARCIAL
VIVRADOR DE CONCRETO | HORA | #REF! | 0.35 | 1 | #REF!
CUADRILLA 1-2-12 | UND | #REF! | 0.35 | 1 | #REF!
HERRAMIENTA MENOR | UN | #REF! | 1 | 1 | #REF!
REGLA VIBRATORIA | HORA | #REF! | 1 | 1 | #REF!
CLAVOS | LB | #REF! | 0.15 | 1 | #REF!
ESTACAS | UN | #REF! | 4 | 1 | #REF!
TABLA COMUN | UN | #REF! | 0.45 | 1 | #REF!
ACERO 5/8 | KG | #REF! | 0.73 | 1 | #REF!
ACERO1/2 | KG | #REF! | 0.2 | 1 | #REF!
CONCCRETO 3000 PSI | M3 | #REF! | 0.21 | 1 | #REF!
CORTE Y CELLO DE JUNTAS | ML | 6100 | 0.62 | 1 | 3782
|  |  | TOTAL COSTO: | #REF! | /M2
3.4 - REPOSICION DE ANDEN EN CONCRETO DE 3000 PSI
DESPRIPCION | UND | PRECIO | RENDIMIENTO |  | VR. PARCIAL
CUADRILLA 1-2-12 | HORA | #REF! | 0.1 | 1 | #REF!
HERRAMIENTA MENOR | UND | #REF! | 1 | 1 | #REF!
CLAVOS | LB | #REF! | 0.15 | 1 | #REF!
ESTACAS | UND | #REF! | 2 | 1 | #REF!
TABLA COMUN | UND | #REF! | 0.4 | 1 | #REF!
CONCRETO 3000 PSI | M3 | #REF! | 0.12 | 1 | #REF!
|  |  | TOTAL COSTO: | #REF! | /M2
3.5 - REPOSICION DE SARDINEL EN CONCRETO DE 3000 PSI
DESPRIPCION | UND | PRECIO | RENDIMIENTO |  | VR. PARCIAL
CUADRILLA 1-2-12 | HORA | #REF! | 0.12 | 1 | #REF!
HERRAMIENTA MENOR | UND | #REF! | 1 | 1 | #REF!
CLAVOS | LB | #REF! | 0.12 | 1 | #REF!
ACERO1/2" | KG | #REF! | 0.6 | 1 | #REF!
ESTACAS | UND | #REF! | 2 | 1 | #REF!
TABLA COMUN | UND | #REF! | 0.3 | 1 | #REF!
CONCRETO 3000 PSI | M3 | #REF! | 0.04 | 1 | #REF!
|  |  | TOTAL COSTO: | #REF! | /M2
4.1 - SUMINISTRO EINSTALACION TUBERIA 2.5" RDE 21
DESCRIPCION | UND | PRECIO | RENDIMIENTO |  | VR. PARCIAL
TUBERIA RDE 21, 2.5" | ML | #REF! | 1 | 1 | #REF!
LUBRICANTEx 500gr | GLB | #REF! | 0.01 | 1 | #REF!
CUADRILLA 1-0-2 | HORA | #REF! | 0.1 | 1 | #REF!
HERRAMIENTA MENOR | UND | #REF! | 1 | 1 | #REF!
TRANSPORTE | GLB | 1100 | 1 | 1 | 1100
|  |  | TOTAL COSTO: | #REF! | /ML
4.2 - SUMINISTRO EINSTALACION TUBERIA 1.5" RDE 21
4.3 - DESCRIPCION | UND | PRECIO | RENDIMIENTO |  | VR. PARCIAL
TUBERIA RDE 21, 1.5" | ML | #REF! | 1 | 1 | #REF!
LUBRICANTEx 500gr | GLB | #REF! | 0.01 | 1 | #REF!
CUADRILLA 1-0-2 | HORA | #REF! | 0.08 | 1 | #REF!
HERRAMIENTA MENOR | UND | #REF! | 1 | 1 | #REF!
TRANSPORTE | GLB | 1100 | 1 | 1 | 1100
|  |  | TOTAL COSTO: | #REF! | /ML
4.3 - SUMINISTRO EINSTALACION TUBERIA 2" RDE 21
DESCRIPCION | UND | PRECIO | RENDIMIENTO |  | VR. PARCIAL
TUBERIA RDE 21, 2" | ML | #REF! | 1 | 1 | #REF!
LUBRICANTEx 500gr | GLB | #REF! | 0.02 | 1 | #REF!
CUADRILLA 1-0-2 | HORA | #REF! | 0.09 | 1 | #REF!
HERRAMIENTA MENOR | UND | #REF! | 1 | 1 | #REF!
TRANSPORTE | GLB | 1100 | 1 | 1 | 1100
|  |  | TOTAL COSTO: | #REF! | /ML
4.4 - SUMINISTRO EINSTALACION TUBERIA 2" RDE 26
DESCRIPCION | UND | PRECIO | RENDIMIENTO |  | VR. PARCIAL
TUBERIA RDE 21 2.5" | ML | #REF! | 1 | 1 | #REF!
LUBRICANTEx 500gr | GLB | #REF! | 0.01 | 1 | #REF!
CUADRILLA 1-0-2 | HORA | #REF! | 0.09 | 1 | #REF!
HERRAMIENTA MENOR | UND | #REF! | 1 | 1 | #REF!
TRANSPORTE | GLB | 1100 | 1 | 1 | 1100
|  |  | TOTAL COSTO: | #REF! | /ML
4.5 - SUMINISTRO EINSTALACION TUBERIA 3" RDE 32,5
DESCRIPCION | UND | PRECIO | RENDIMIENTO |  | VR. PARCIAL
TUBERIA RDE 21 2.5" | ML | #REF! | 1 | 1 | #REF!
LUBRICANTEx 500gr | GLB | #REF! | 0.02 | 1 | #REF!
CUADRILLA 1-0-2 | HORA | #REF! | 0.15 | 1 | #REF!
HERRAMIENTA MENOR | UND | #REF! | 1 | 1 | #REF!
TRANSPORTE | GLB | 1100 | 1 | 1 | 1100
|  |  | TOTAL COSTO: | #REF! | /ML
4.6 - SUMINISTRO EINSTALACION TUBERIA 4" RDE 32,5
DESCRIPCION | UND | PRECIO | RENDIMIENTO |  | VR. PARCIAL
TUBERIA RDE 21 2.5" | ML | #REF! | 1 | 1 | #REF!
LUBRICANTEx 500gr | GLB | #REF! | 0.02 | 1 | #REF!
CUADRILLA 1-0-2 | HORA | #REF! | 0.15 | 1 | #REF!
HERRAMIENTA MENOR | UND | #REF! | 1 | 1 | #REF!
TRANSPORTE | GLB | 1100 | 1 | 1 | 1100
|  |  | TOTAL COSTO: | #REF! | /ML
4.7 - SUMINISTRO EINSTALACION TUBERIA 4" RDE 21
DESCRIPCION | UND | PRECIO | RENDIMIENTO |  | VR. PARCIAL
TUBERIA RDE 21 2.5" | ML | #REF! | 1 | 1 | #REF!
LUBRICANTEx 500gr | GLB | #REF! | 0.02 | 1 | #REF!
CUADRILLA 1-0-2 | HORA | #REF! | 0.15 | 1 | #REF!
HERRAMIENTA MENOR | UND | #REF! | 1 | 1 | #REF!
TRANSPORTE | GLB | 1100 | 1 | 1 | 1100
|  |  | TOTAL COSTO: | #REF! | /ML
4.8 - SUMINISTRO EINSTALACION TUBERIA 6" RDE 41 |  |  | UNIDAD: |  | ML
DESCRIPCION | UND | PRECIO | RENDIMIENTO |  | VR. PARCIAL
TUBERIA RDE 21 2.5" | ML | #REF! | 1 | 1 | #REF!
LUBRICANTEx 500gr | GLB | #REF! | 0.03 | 1 | #REF!
CUADRILLA 1-0-2 | HORA | #REF! | 0.17 | 1 | #REF!
HERRAMIENTA MENOR | UND | #REF! | 1 | 1 | #REF!
TRANSPORTE | GLB | 1100 | 1 | 1 | 1100
|  |  | TOTAL COSTO: | #REF! | /ML
4.9 - SUMINISTRO E INSTALACION VALVULA DE COMPURTA ELASTICA VASTAGO ASCENDENTE INCLUYE VOLANTE DE MANIOBRAS 4"
DESCRIPCION | UND | PRECIO | RENDIMIENTO |  | VR. PARCIAL
VALVULA DE COMPUERTA VASTAGO 4"HF | UND | #REF! | 1 | 1 | #REF!
VOLANTE DE MANEJO 4" | UND | #REF! | 1 | 1 | #REF!
VASTAGO PARA COMPUERTA 4" | UND | #REF! | 1 | 1 | #REF!
CUADRILLA 1-0-2 | HORA | #REF! | 2.5 | 1 | #REF!
HERRAMIENTA MENOR | UND | #REF! | 1 | 1 | #REF!
|  |  | TOTAL COSTO: | #REF! | /UN
4.10 - SUMINISTRO E INSTALACION VALVULA DE CONTROL COMPURTA ELASTICA VASTAGO ASCENDENTE INCLUYE VOLANTE DE MANIOBRAS 4", Y CAJILLA EN MAMPOSTERIA
DESCRIPCION | UND | PRECIO | RENDIMIENTO |  | VR. PARCIAL
VALVULA DE COMPUERTA VASTAGO 4"HF | UND | #REF! | 1 | 1 | #REF!
VOLANTE DE MANEJO 4" | UND | #REF! | 1 | 1 | #REF!
VASTAGO PARA COMPUERTA 4" | UND | #REF! | 1 | 1 | #REF!
#REF! | UND | #REF! | 1 | 1 | #REF!
CUADRILLA 1-0-2 | HORA | #REF! | 6.5 | 1 | #REF!
HERRAMIENTA MENOR | UND | #REF! | 1 | 1 | #REF!
|  |  | TOTAL COSTO: | #REF! | /UN
4.11 - SUMINISTRO E INSTALACION HIDRANTE EXTREMOS TIPO BOSTON JUNTA HIDRAULICA PVC 4"
DESCRIPCION | UND | PRECIO | RENDIMIENTO |  | VR. PARCIAL
HIDRANTE TIPO BOSTON 4" | UND | #REF! | 1 | 1 | #REF!
KIT DE NIVELACION HIDRANTE TIPO TRAFICO DN 4" L = 500MM | UND | #REF! | 1 | 1 | #REF!
CUADRILLA 1-0-2 | HORA | #REF! | 4 | 1 | #REF!
HERRAMIENTA MENOR | UND | #REF! | 1 | 1 | #REF!
|  |  | TOTAL COSTO: | #REF! | /UN
4.12 - SUMINISTRO E INSTALACION HIDRANTE EXTREMOS TIPO BOSTON JUNTA HIDRAULICA PVC 3"
DESCRIPCION | UND | PRECIO | RENDIMIENTO |  | VR. PARCIAL
HIDRANTE TIPO BOSTON 3" | UND | #REF! | 1 | 1 | #REF!
KIT DE NIVELACION HIDRANTE TIPO TRAFICO DN 3" L =300MM | UND | #REF! | 1 | 1 | #REF!
CUADRILLA 1-0-2 | HORA | #REF! | 4 | 1 | #REF!
HERRAMIENTA MENOR | UND | #REF! | 1 | 1 | #REF!
|  |  | TOTAL COSTO: | #REF! | /UN
4.13 - SUMINISTRO E INSTALACION CODO 4" RADIO CORTO
DESCRIPCION | UND | PRECIO | RENDIMIENTO |  | VR. PARCIAL
CODO PVC 4 " | UND | #REF! | 1 | 1 | #REF!
LUBRICANTE | UND | #REF! | 0.03 | 1 | #REF!
CUADRILLA 1-0-2 | HORA | #REF! | 0.5 | 1 | #REF!
HERRAMIENTA MENOR | UND | #REF! | 1 | 1 | #REF!
|  |  | TOTAL COSTO: | #REF! | /UN
4.14 - SUMINISTRO E INSTALACION TUBERIA 4" RDE 21, PARA BYPASS DESARENADORES
DESCRIPCION | UND | PRECIO | RENDIMIENTO |  | VR. PARCIAL
TUBERIA PVC 4" | UND | #REF! | 1 | 1 | #REF!
LUBRICANTE | UND | #REF! | 0.03 | 1 | #REF!
CUADRILLA 1-0-2 | HORA | #REF! | 0.03 | 1 | #REF!
HERRAMIENTA MENOR | UND | #REF! | 1 | 1 | #REF!
|  |  | TOTAL COSTO: | #REF! | /UN
4.15 - SUMINISTRO E INSTALACION UNION DE REPACION 4" RDE 21
DESCRIPCION | UND | PRECIO | RENDIMIENTO |  | VR. PARCIAL
TUBERIA PVC 4" | UND | #REF! | 1 | 1 | #REF!
LUBRICANTE | UND | #REF! | 0.03 | 1 | #REF!
CUADRILLA 1-0-2 | HORA | #REF! | 0.15 | 1 | #REF!
HERRAMIENTA MENOR | UND | #REF! | 1 | 1 | #REF!
|  |  | TOTAL COSTO: | #REF! | /UN
4.16 - SUMNISTRO E INSTALACION DE TEE 2"
DESCRIPCION | UND | PRECIO | RENDIMIENTO |  | VR. PARCIAL
TUBERIA PVC 4" | UND | #REF! | 1 | 1 | #REF!
LUBRICANTE | UND | #REF! | 0.02 | 1 | #REF!
CUADRILLA 1-0-2 | HORA | #REF! | 0.08 | 1 | #REF!
HERRAMIENTA MENOR | UND | #REF! | 1 | 1 | #REF!
|  |  | TOTAL COSTO: | #REF! | /UN
4.17 - SUMNISTRO E INSTALACION DE REDUCCION 4"X3"
DESCRIPCION | UND | PRECIO | RENDIMIENTO |  | VR. PARCIAL
REDUCCION 4"X3" | UND | #REF! | 1 | 1 | #REF!
LUBRICANTE | UND | #REF! | 0.02 | 1 | #REF!
CUADRILLA 1-0-2 | HORA | #REF! | 0.08 | 1 | #REF!
HERRAMIENTA MENOR | UND | #REF! | 1 | 1 | #REF!
|  |  | TOTAL COSTO: | #REF! | /UN
4.18 - SUMNISTRO E INSTALACION DE REDUCCION 3"X2"
DESCRIPCION | UND | PRECIO | RENDIMIENTO |  | VR. PARCIAL
REDUCCION 3"X2" | UND | #REF! | 1 | 1 | #REF!
LUBRICANTE | UND | #REF! | 0.02 | 1 | #REF!
CUADRILLA 1-0-2 | HORA | #REF! | 0.08 | 1 | #REF!
HERRAMIENTA MENOR | UND | #REF! | 1 | 1 | #REF!
|  |  | TOTAL COSTO: | #REF! | /UN
4.19- SUMNISTRO E INSTALACION DE REDUCCION 3"X2.5"
DESCRIPCION | UND | PRECIO | RENDIMIENTO |  | VR. PARCIAL
REDUCCION 3"X2.5" | UND | #REF! | 1 | 1 | #REF!
LUBRICANTE | UND | #REF! | 0.02 | 1 | #REF!
CUADRILLA 1-0-2 | HORA | #REF! | 0.08 | 1 | #REF!
HERRAMIENTA MENOR | UND | #REF! | 1 | 1 | #REF!
|  |  | TOTAL COSTO: | #REF! | /UN
4.20 - SUMNISTRO E INSTALACION TAPON 2"
DESCRIPCION | UND | PRECIO | RENDIMIENTO |  | VR. PARCIAL
TAPON 2" | UND | #REF! | 1 | 1 | #REF!
LUBRICANTE | UND | #REF! | 0.02 | 1 | #REF!
CUADRILLA 1-0-2 | HORA | #REF! | 0.07 | 1 | #REF!
HERRAMIENTA MENOR | UND | #REF! | 1 | 1 | #REF!
|  |  | TOTAL COSTO: | #REF! | /UN
4.21- SUMINISTRO E INSTALACION VENTOSA 3" TIPO BRIDA
DESCRIPCION | UND | PRECIO | RENDIMIENTO |  | VR. PARCIAL
VENTOSA 3" TIPO BRIDA | UND | #REF! | 1 | 1 | #REF!
CUADRILLA 1-0-2 | HORA | #REF! | 1.5 | 1 | #REF!
HERRAMIENTA MENOR | UND | #REF! | 1 | 1 | #REF!
|  |  | TOTAL COSTO: | #REF! | /UN
4.22 - SUMINISTRO E INSTALACION VALVULA DE PURGA
DESCRIPCION | UND | PRECIO | RENDIMIENTO |  | VR. PARCIAL
VALVULA PURGA 4" HD | UND | 769000 | 1 | 1 | 769000
CUADRILLA 1-0-2 | HORA | #REF! | 3 | 1 | #REF!
HERRAMIENTA MENOR | UND | #REF! | 1 | 1 | #REF!
|  |  | TOTAL COSTO: | #REF! | /UN
4.23 - SUMINISTRO E INSTALACION ELECTRO BOMBA 5HP
DESCRIPCION | UND | PRECIO | RENDIMIENTO |  | VR. PARCIAL
MOTOR 5 HP 4X3 ELECTRICO, TRFASICO 3600R*M | UND | 3520000 | 1 | 1 | 3520000
TUBO CONDUIT PVC 1/2" | ML | 3500 | 1 | 1 | 3500
CURVA CONDUIT PVC | UND | 550 | 0.2 | 1 | 110
ALAMBRE DE COBRE #10 | ML | 3600 | 0.5 | 1 | 1800
ALAMBRE DE COBRE #12 | ML | 2600 | 0.8 | 1 | 2080
CINTA AISLANTE | ROLLO | 1050 | 0.2 | 1 | 210
TUBO CONDUIT PVC 1/2" | ML | 3500 | 3 | 1 | 10500
CURVA CONDUIT PVC | UND | 550 | 3 | 1 | 1650
ALAMBRE DE COBRE #10 | ML | 3600 | 3 | 1 | 10800
ALAMBRE DE COBRE #12 | ML | 2600 | 3 | 1 | 7800
LAMPARA FLUORCENTE UNA BARRA | UND | 45000 | 1 | 1 | 45000
TOMACORRIENTE DOBE | UND | 14000 | 1 | 1 | 14000
TABLER 4 CIRCUITOS | UND | 35000 | 1 | 1 | 35000
BREAKER | UND | 13500 | 1 | 1 | 13500
ELECTRICO | HORA | #REF! | 8 | 1 | #REF!
OFICIAL | HORA | #REF! | 8 | 1 | #REF!
CUADRILLA 1-0-2 | HORA | #REF! | 0.65 | 1 | #REF!
HERRAMIENTA MENOR | UND | #REF! | 1 | 1 | #REF!
|  |  | TOTAL COSTO: | #REF! | /UN
5.1 - INSTALACIN0N ACOMETIDA DOMICILIARIA 1/2"
DESPRIPCION | UND | PRECIO | RENDIMIENTO |  | VR. PARCIAL
COLLAR DE DERIVACIÒN 2X1/2 PVC | UND | 6897 | 1 | 1 | 6897
REGISTRO DE INCORPORACIÓN D=1/2 | UND | 18049 | 1 | 1 | 18049
ADAPTADOR MACHO PF+UAD D=1/2 | UND | 1481 | 2 | 1 | 2962
REGISTRO DE CORTE D=1/2 | UND | 12000 | 1 | 1 | 12000
MEDIDOR VOLUM.CLASE C 1/2 | UND | 95000 | 1 | 1 | 95000
TUBERIA PF+UAD D=1/2 | ML | 1216 | 6 | 1 | 7296
LLAVE DE BOLA EN BRONCE D=1/2 | UND | 12500 | 1 | 1 | 12500
CUADRILLA 1-0-2 | HORA | #REF! | 1 | 1 | #REF!
HERRAMIENTA MENOR | UND | #REF! | 1 | 1 | #REF!
|  |  | TOTAL COSTO: | #REF! | /UN
5.2 -SUMINISTRO E INSTALACION MEDIDOR 1/2"
DESPRIPCION | UND | PRECIO | RENDIMIENTO |  | VR. PARCIAL
SUMINISTRO EN ISTALACION MEDIDOR DE 1/2" | UND | 92000 | 1 | 1 | 92000
SOLDADURA LIQUIDA | GL | 3215 | 0.05 | 1 | 160.75
LIMPIADOR | GL | 1714 | 0.05 | 1 | 85.7
ADAPTADOR DE 1/2" | UND | 600 | 2 | 1 | 1200
CUADRILLA 1-0-2 | HORA | #REF! | 0.6 | 1 | #REF!
HERRAMIENTA MENOR | UND | #REF! | 1 | 1 | #REF!
|  |  | TOTAL COSTO: | #REF! | /UN
5.3 - INSTALACION BACINETE EN CONCRETO TAPA HF
DESPRIPCION | UND | PRECIO | RENDIMIENTO |  | VR. PARCIAL
CUADRILLA 1-0-4 | HORA | #REF! | 0.2 | 1 | #REF!
HERRAMIENTA MENOR | UND | #REF! | 1 | 1 | #REF!
TAPA HF | UND | 17000 | 1 | 1 | 17000
CONCRETO 300 PSI | M3 | #REF! | 0.1 | 1 | #REF!
|  |  | TOTAL COSTO: | #REF! | /UN
6.1 - LOCALIZACION Y REPLANTEO
DESCRIPCION | UND | PRECIO | RENDIMIENTO |  | VR. PARCIAL
EQUIPO DE TOPOGRAFIA | HORA | #REF! | 0.08 | 1 | #REF!
CUADRILLA 1-0-2 | HORA | #REF! | 0.08 | 1 | #REF!
PUNTILLAS | GLB | #REF! | 0.07 | 1 | #REF!
ESTACAS | UND | #REF! | 0.5 | 1 | #REF!
|  |  | TOTAL COSTO: | #REF! | /ML
6.2 - ROCERIA
DESCRIPCION | UND | PRECIO | RENDIMIENTO |  | VR. PARCIAL
CUADRILLA 0-1-4 | HORA | #REF! | 0.13 | 1 | #REF!
HERRAMIENTA MENOR | UND | #REF! | 1 | 1 | #REF!
|  |  | TOTAL COSTO: | #REF! | /M2
6.3 - DESCAPOTE A MANO
MATERIALES
DESCRIPCION | UND | PRECIO | RENDIMIENTO |  | VR. PARCIAL
CUADRILLA 0-1-4 | HORA | #REF! | 0.18 | 1 | #REF!
HERRAMIENTA MENOR | UND | #REF! | 1 | 1 | #REF!
|  |  | TOTAL COSTO: | #REF! | /M2
6.4 - AISLAMIENTO PREVENTIVO EN POLISOMBRA
DESPRIPCION | UND | PRECIO | RENDIMIENTO |  | VR. PARCIAL
ADIFLEX | M2 | 2500 | 2.1 | 1 | 5250
VARENGA | UND | #REF! | 1 | 1 | #REF!
CUADILLA 1-0-4 | HORA | #REF! | 0.2 | 1 | #REF!
HERRAMIENTA MENOR | UND | #REF! | 1 | 1 | #REF!
GUADUA | UND | #REF! | 0.5 | 1 | #REF!
ALAMBRE DE AMARRE | KG | 17000 | 0.05 | 1 | 850
|  |  | TOTAL COSTO: | #REF! | /ML
6.5 - CAMPAMENTO
DESPRIPCION | UND | PRECIO | RENDIMIENTO |  | VR. PARCIAL
TABLA COMUN | UND | #REF! | 70 | 1 | #REF!
TEJA DE ETERNIR M2 | M2 | 21000 | 30 | 1 | 630000
CUADILLA 1-0-4 | HORA | #REF! | 42 | 1 | #REF!
HERRAMIENTA MENOR | UND | #REF! | 1 | 1 | #REF!
BISAGRAS | UND | 7500 | 4 | 1 | 30000
CLAVOS | LB | #REF! | 40 | 1 | #REF!
|  |  | TOTAL COSTO: | #REF! | /UN
6.6 - EXCAVACION EN MATERIAL COMUN H<1,2M
DESCRIPCION | UND | PRECIO | RENDIMIENTO |  | VR. PARCIAL
CUADRILLA 0-1-4 | HORA | #REF! | 0.4 | 1 | #REF!
HERRAMIENTA MENOR | UND | #REF! | 1 | 1 | #REF!
|  |  | TOTAL COSTO: | #REF! | /M3
6.7 - EXCAVACION EN CONGLOMERADO H<1,2M
DESCRIPCION | UND | PRECIO | RENDIMIENTO |  | VR. PARCIAL
CUADRILLA 0-1-4 | HORA | #REF! | 0.75 | 1 | #REF!
HERRAMIENTA MENOR | UND | #REF! | 1 | 1 | #REF!
|  |  | TOTAL COSTO: | #REF! | /M3
6.8 - RELLENO CNON MATERIAL DE SITIO COMPACTADO MANUALMENTE
DESCRIPCION | UND | PRECIO | RENDIMIENTO |  | VR. PARCIAL
CUADRILLA 0-1-1 | HORA | #REF! | 0.5 | 1 | #REF!
HERRAMIENTA MENOR | UND | #REF! | 1 | 1 | #REF!
COMPACTADOR MANUAL SALTARN | HORA | #REF! | 0.5 | 1 | #REF!
|  |  | TOTAL COSTO: | #REF! | /M3
6.9 - RELLENO CON MATERIAL DEPRESTAMO MEZCLA 1:5 RECEBO SC-M
DESCRIPCION | UND | PRECIO | RENDIMIENTO |  | VR. PARCIAL
CUADRILLA 0-1-1 | HORA | #REF! | 0.75 | 1 | #REF!
HERRAMIENTA MENOR | UND | #REF! | 1 | 1 | #REF!
MATERIAL AMARILLO SELECCIONADO | M3 | #REF! | 1.2 |  | #REF!
COMPACTADOR MANUAL SALTARN | HORA | #REF! | 0.75 | 1 | #REF!
|  |  | TOTAL COSTO: | #REF! | /M3
6.10 - DESALOJO MATERIAL SOBRANTE |  |  | UNIDAD: |  | M3
DESCRIPCION | UND | PRECIO | RENDIMIENTO |  | VR. PARCIAL
CUADRILLA 0-1-4 | HORA | #REF! | 0.17 | 1 | #REF!
HERRAMIENTA MENOR | UND | #REF! | 1 | 1 | #REF!
VOLQUETA | HORA | #REF! | 0.2 | 1 | #REF!
ESCOMBRERA | M3 | 1700 | 1 | 1 | 1700
|  |  | TOTAL COSTO: | #REF! | /M3
6.11 - SOLADO EN CONCRETO DE 2000 PSI E = 10 CM
DESPRIPCION | UND | PRECIO | RENDIMIENTO |  | VR. PARCIAL
CEMENTO GRIS | KG | 678 | 260 | 1 | 176280
TRITURADO | M3 | 61450 | 0.82 | 1 | 50389
ARENA | M3 | 48600 | 0.62 | 1 | 30132
AGUA | LT | 50 | 185 | 1 | 9250
VIBRADOR DE CONCRETO | HORA | #REF! | 0.5 | 1 | #REF!
MEZCLADORA | HORA | #REF! | 0.45 | 1 | #REF!
CUADRILA 1-2-12 | HORA | #REF! | 1.5 | 1 | #REF!
FORMALETA | M2 | #REF! | 2.5 | 1 | #REF!
HERRAMIENTA MENOR | UND | #REF! | 1 | 1 | #REF!
|  |  | TOTAL COSTO: | #REF! | /M3
6.12 - CONCRETO DE 4000 PSI IMPERMEABILIZADO PARA MUROS, LOZA SUPERIOR EN INFERIOR
DESPRIPCION | UND | PRECIO | RENDIMIENTO |  | VR. PARCIAL
CEMENTO GRIS | KG | 678 | 440 | 1 | 298320
TRITURADO | M3 | 61450 | 0.72 | 1 | 44244
ARENA | M3 | 48600 | 0.72 | 1 | 34992
AGUA | LT | 50 | 200 | 1 | 10000
SIKAFLUID | KG | 7460 | 2.2 | 1 | 16412
PLASTOCRETE DM | KG | 10850 | 6 | 1 | 65100
VIBRADOR DE CONCRETO | HORA | #REF! | 1 | 1 | #REF!
MEZCLADORA | HORA | #REF! | 1 | 1 | #REF!
CUADRILA 1-2-12 | HORA | #REF! | 2.23 | 1 | #REF!
FORMALETA | UND | #REF! | 2.5 | 1 | #REF!
HERRAMIENTA MENOR | UND | #REF! | 1 | 1 | #REF!
|  |  | TOTAL COSTO: | #REF! | /M3
6.13 - MORTERO IMPERMEABILIZADO 1:3 MUROS DOS CARAS
DESPRIPCION | UND | PRECIO | RENDIMIENTO |  | VR. PARCIAL
MORTERO 1.3 | KG | #REF! | 0.03 | 1 | #REF!
CUADRILA 1-0-2 | HORA | #REF! | 0.7 | 1 | #REF!
HERRAMIENTA MENOR | UND | #REF! | 1 | 1 | #REF!
SIKAFLUID | KG | 7460 | 0.22 | 1 | 1641.2
PLASTOCRETE DM | KG | 10850 | 0.6 | 1 | 6510
|  |  | TOTAL COSTO: | #REF! | /M2
6.14 - ACERO DE REFUERZ 60000PSI FIGURACION Y AMARRE
DESPRIPCION | UND | PRECIO | RENDIMIENTO |  | VR. PARCIAL
VARILLA CORRUGADA DE 60000 PSI | KG | #REF! | 1 | 1 | #REF!
ALAMBRE DE AMAREE | KG | 3850 | 0.04 | 1 | 154
CUADRILA 1-0-2 | HORA | #REF! | 0.07 | 1 | #REF!
HERRAMIENTA MENOR | UND | #REF! | 1 | 1 | #REF!
|  |  | TOTAL COSTO: | #REF! | /KG
6.15 - CONCRETO DE 3000 PSI PARA CAJILLAS DE ENTRADA, SALIDA Y LAVADO
DESPRIPCION | UND | PRECIO | RENDIMIENTO |  | VR. PARCIAL
CEMENTO GRIS | KG | 678 | 350 | 1 | 237300
TRITURADO | M3 | 61450 | 0.72 | 1 | 44244
ARENA | M3 | 48600 | 0.72 | 1 | 34992
AGUA | LT | 50 | 210 | 1 | 10500
VIBRADOR DE CONCRETO | HORA | 12000 | 1 | 1 | 12000
MEZCLADORA | HORA | 10850 | 1 | 1 | 10850
CUADRILA 1-2-12 | HORA | 94062 | 2.1 | 1 | 197530.2
FORMALETA | M2 | 8736 | 2.5 | 1 | 21840
HERRAMIENTA MENOR | UND | 19753.02 | 1 | 1 | 19753.02
|  |  | TOTAL COSTO: | 589009.22 | /M3
6.16 - ESCALON EN VARILLA 3/4"
DESPRIPCION | UND | PRECIO | RENDIMIENTO |  | VR. PARCIAL
ACERO PDER 60 | KG | #REF! | 0.9 | 1 | #REF!
CUADRILA 1-0-2 | HORA | #REF! | 0.1 | 1 | #REF!
HERRAMIENTA MENOR | UND | #REF! | 1 | 1 | #REF!
|  |  | TOTAL COSTO: | #REF! | /UN
6.17 - SUMINISTRO EINSTALACION TUBERIA 3" RDE 21
DESCRIPCION | UND | PRECIO | RENDIMIENTO |  | VR. PARCIAL
TUBERIA RDE 21 - 2.5" | ML | #REF! | 1 | 1 | #REF!
LUBRICANTEx 500gr | GLB | #REF! | 0.02 | 1 | #REF!
CUADRILLA 1-0-2 | HORA | #REF! | 0.15 | 1 | #REF!
HERRAMIENTA MENOR | UND | #REF! | 1 | 1 | #REF!
TRANSPORTE | GLB | 1100 | 1 | 1 | 1100
|  |  | TOTAL COSTO: | #REF! | /ML
6.18 - SUMNISTRO E INSTALACION DE TEE3"
DESCRIPCION | UND | PRECIO | RENDIMIENTO |  | VR. PARCIAL
TUBERIA TEE 3" | UND | #REF! | 1 | 1 | #REF!
LUBRICANTE | UND | #REF! | 0.02 | 1 | #REF!
CUADRILLA 1-0-2 | HORA | #REF! | 0.08 | 1 | #REF!
HERRAMIENTA MENOR | UND | #REF! | 1 | 1 | #REF!
|  |  | TOTAL COSTO: | #REF! | /UN
6.19 - SUMINISTRO E INSTALACION VALVULA DE COMPURTA 3" ENTRADA Y BYPASS
DESCRIPCION | UND | PRECIO | RENDIMIENTO |  | VR. PARCIAL
VALVULA DE COMPUERTA VASTAGO 3"HF | UND | #REF! | 1 | 1 | #REF!
CUADRILLA 1-0-2 | HORA | #REF! | 2.5 | 1 | #REF!
HERRAMIENTA MENOR | UND | #REF! | 1 | 1 | #REF!
|  |  | TOTAL COSTO: | #REF! | /UN
6.20- SUMINISTRO E INSTALACION VALVULA DE COMPURTA ELASTICA VASTAGO ASCENDENTE INCLUYE VOLANTE DE MANIOBRAS 3" SLIDA
DESCRIPCION | UND | PRECIO | RENDIMIENTO |  | VR. PARCIAL
VALVULA DE COMPUERTA VASTAGO 3"HF | UND | #REF! | 1 | 1 | #REF!
VOLANTE DE MANEJO 3" | UND | #REF! | 1 | 1 | #REF!
VASTAGO PARA COMPUERTA 3" | UND | #REF! | 1 | 1 | #REF!
CUADRILLA 1-0-2 | HORA | #REF! | 2.5 | 1 | #REF!
HERRAMIENTA MENOR | UND | #REF! | 1 | 1 | #REF!
|  |  | TOTAL COSTO: | #REF! | /UN
6.21 - SUMINISTRO E INSTALACION VALVULA DE COMPURTA ELASTICA VASTAGO ASCENDENTE INCLUYE VOLANTE DE MANIOBRAS 4" LAVADO
DESCRIPCION | UND | PRECIO | RENDIMIENTO |  | VR. PARCIAL
VALVULA DE COMPUERTA VASTAGO 4"HF | UND | #REF! | 1 | 1 | #REF!
VOLANTE DE MANEJO 4" | UND | #REF! | 1 | 1 | #REF!
VASTAGO PARA COMPUERTA 4" | UND | #REF! | 1 | 1 | #REF!
CUADRILLA 1-0-2 | HORA | #REF! | 2.5 | 1 | #REF!
HERRAMIENTA MENOR | UND | #REF! | 1 | 1 | #REF!
|  |  | TOTAL COSTO: | #REF! | /UN
6.22 - SUMINISTRO E INSTALACION CINTA DE DILATACION
DESCRIPCION | UND | PRECIO | RENDIMIENTO |  | VR. PARCIAL
CINTA DE DILATACION | ML | #REF! | 1 | 1 | #REF!
CUADRILLA 1-0-2 | HORA | #REF! | 0.1 | 1 | #REF!
HERRAMIENTA MENOR | UND | #REF! | 1 | 1 | #REF!
|  |  | TOTAL COSTO: | #REF! | /ML
6.23 - TAPA LAMINA CALIBRE 18 -0.6*0.6
DESCRIPCION | UND | PRECIO | RENDIMIENTO |  | VR. PARCIAL
TAPA EN LAMINA CALIBRE 18 | UND | #REF! | 1 | 1 | #REF!
CUADRILLA 1-0-2 | HORA | #REF! | 1 | 1 | #REF!
HERRAMIENTA MENOR | UND | #REF! | 1 | 1 | #REF!
|  |  | TOTAL COSTO: | #REF! | /ML
6.24 - CONO DE VENTILACION
DESCRIPCION | UND | PRECIO | RENDIMIENTO |  | VR. PARCIAL
TUBO 4" PVC | ML | #REF! | 0.3 | 1 | #REF!
CODO 90 | UND | #REF! | 1 | 1 | #REF!
LUBRICANTE | UND | #REF! | 0.03 | 1 | #REF!
CUADRILLA 1-0-2 | HORA | #REF! | 0.1 | 1 | #REF!
HERRAMIENTA MENOR | UND | #REF! | 1 | 1 | #REF!
|  |  | TOTAL COSTO: | #REF! | /ML
6.25 - SUMNISTRO E INSTALACION DE TEE 3"
DESCRIPCION | UND | PRECIO | RENDIMIENTO |  | VR. PARCIAL
TEE 3" | UND | #REF! | 1 | 1 | #REF!
LUBRICANTE | UND | #REF! | 0.02 | 1 | #REF!
CUADRILLA 1-0-2 | HORA | #REF! | 0.08 | 1 | #REF!
HERRAMIENTA MENOR | UND | #REF! | 1 | 1 | #REF!
|  |  | TOTAL COSTO: | #REF! | /ML
6.26 - SUMNISTRO E INSTALACION CODO 90° 3"
DESCRIPCION | UND | PRECIO | RENDIMIENTO |  | VR. PARCIAL
CODO 90° PVC PRESION | UND | #REF! | 1 | 1 | #REF!
LUBRICANTE | UND | #REF! | 0.02 | 1 | #REF!
CUADRILLA 1-0-2 | HORA | #REF! | 0.08 | 1 | #REF!
HERRAMIENTA MENOR | UND | #REF! | 1 | 1 | #REF!
|  |  | TOTAL COSTO: | #REF! | /ML
7.1 - LOCALIZACION Y REPLANTEO
DESCRIPCION | UND | PRECIO | RENDIMIENTO |  | VR. PARCIAL
EQUIPO DE TOPOGRAFIA | HORA | #REF! | 0.08 | 1 | #REF!
CUADRILLA 1-0-2 | HORA | #REF! | 0.08 | 1 | #REF!
PUNTILLAS | GLB | #REF! | 0.07 | 1 | #REF!
ESTACAS | UND | #REF! | 0.5 | 1 | #REF!
|  |  | TOTAL COSTO: | #REF! | /ML
7.2 - ROCERIA
DESCRIPCION | UND | PRECIO | RENDIMIENTO |  | VR. PARCIAL
CUADRILLA 0-1-4 | HORA | #REF! | 0.13 | 1 | #REF!
HERRAMIENTA MENOR | UND | #REF! | 1 | 1 | #REF!
|  |  | TOTAL COSTO: | #REF! | /M2
7.3 - DESCAPOTE A MANO
MATERIALES
DESCRIPCION | UND | PRECIO | RENDIMIENTO |  | VR. PARCIAL
CUADRILLA 0-1-4 | HORA | #REF! | 0.18 | 1 | #REF!
HERRAMIENTA MENOR | UND | #REF! | 1 | 1 | #REF!
|  |  | TOTAL COSTO: | #REF! | /M2
7.4 - AISLAMIENTO PREVENTIVO EN POLISOMBRA
DESPRIPCION | UND | PRECIO | RENDIMIENTO |  | VR. PARCIAL
ADIFLEX | M2 | 2500 | 2.1 | 1 | 5250
VARENGA | UND | 1800 | 1 | 1 | 1800
CUADILLA 1-0-4 | HORA | #REF! | 0.2 | 1 | #REF!
HERRAMIENTA MENOR | UND | #REF! | 1 | 1 | #REF!
GUADUA | UND | #REF! | 0.5 | 1 | #REF!
ALAMBRE DE AMARRE | KG | 3850 | 0.05 | 1 | 192.5
|  |  | TOTAL COSTO: | #REF! | /ML
7.5 - EXCAVACION EN MATERIAL COMUN H<1,2M
DESCRIPCION | UND | PRECIO | RENDIMIENTO |  | VR. PARCIAL
CUADRILLA 0-1-4 | HORA | #REF! | 0.4 | 1 | #REF!
HERRAMIENTA MENOR | UND | #REF! | 1 | 1 | #REF!
|  |  | TOTAL COSTO: | #REF! | /M3
7.6 - EXCAVACION EN CONGLOMERADO H<1,2M
DESCRIPCION | UND | PRECIO | RENDIMIENTO |  | VR. PARCIAL
CUADRILLA 0-1-4 | HORA | #REF! | 0.75 | 1 | #REF!
HERRAMIENTA MENOR | UND | #REF! | 1 | 1 | #REF!
|  |  | TOTAL COSTO: | #REF! | /M3
7.7 - RELLENO CNON MATERIAL DE SITIO COMPACTADO MANUALMENTE
DESCRIPCION | UND | PRECIO | RENDIMIENTO |  | VR. PARCIAL
CUADRILLA 0-1-1 | HORA | #REF! | 0.5 | 1 | #REF!
HERRAMIENTA MENOR | UND | #REF! | 1 | 1 | #REF!
COMPACTADOR MANUAL SALTARN | HORA | #REF! | 0.5 | 1 | #REF!
|  |  | TOTAL COSTO: | #REF! | /M3
7.8 - RELLENO CON MATERIAL DEPRESTAMO MEZCLA 1:5 RECEBO SC-M
DESCRIPCION | UND | PRECIO | RENDIMIENTO |  | VR. PARCIAL
CUADRILLA 0-1-1 | HORA | #REF! | 0.75 | 1 | #REF!
HERRAMIENTA MENOR | UND | #REF! | 1 | 1 | #REF!
MATERIAL AMARILLO SELECCIONADO | M3 | #REF! | 1.2 |  | #REF!
COMPACTADOR MANUAL SALTARN | HORA | #REF! | 0.75 | 1 | #REF!
|  |  | TOTAL COSTO: | #REF! | /M3
7.9 - DESALOJO MATERIAL SOBRANTE |  |  | UNIDAD: |  | M3
DESCRIPCION | UND | PRECIO | RENDIMIENTO |  | VR. PARCIAL
CUADRILLA 0-1-4 | HORA | #REF! | 0.17 | 1 | #REF!
HERRAMIENTA MENOR | UND | #REF! | 1 | 1 | #REF!
VOLQUETA | HORA | #REF! | 0.2 | 1 | #REF!
ESCOMBRERA | M3 | 1700 | 1 | 1 | 1700
|  |  | TOTAL COSTO: | #REF! | /M3
7.10 - SOLADO EN CONCRETO DE 2000 PSI E = 10 CM
DESPRIPCION | UND | PRECIO | RENDIMIENTO |  | VR. PARCIAL
CEMENTO GRIS | KG | 678 | 260 | 1 | 176280
TRITURADO | M3 | 61450 | 0.82 | 1 | 50389
ARENA | M3 | 48600 | 0.62 | 1 | 30132
AGUA | LT | 50 | 185 | 1 | 9250
VIBRADOR DE CONCRETO | HORA | #REF! | 0.5 | 1 | #REF!
MEZCLADORA | HORA | #REF! | 0.45 | 1 | #REF!
CUADRILA 1-2-12 | HORA | #REF! | 1.5 | 1 | #REF!
FORMALETA | M2 | #REF! | 2.5 | 1 | #REF!
HERRAMIENTA MENOR | UND | #REF! | 1 | 1 | #REF!
|  |  | TOTAL COSTO: | #REF! | /M3
7.11 - CONCRETO DE 4000 PSI IMPERMEABILIZADO PARA MUROS, LOZA SUPERIOR EN INFERIOR
DESPRIPCION | UND | PRECIO | RENDIMIENTO |  | VR. PARCIAL
CEMENTO GRIS | KG | 678 | 440 | 1 | 298320
TRITURADO | M3 | 61450 | 0.72 | 1 | 44244
ARENA | M3 | 48600 | 0.72 | 1 | 34992
AGUA | LT | 50 | 200 | 1 | 10000
SIKAFLUID | KG | 7460 | 2.2 | 1 | 16412
PLASTOCRETE DM | KG | 10850 | 6 | 1 | 65100
VIBRADOR DE CONCRETO | HORA | #REF! | 1 | 1 | #REF!
MEZCLADORA | HORA | #REF! | 1 | 1 | #REF!
CUADRILA 1-2-12 | HORA | #REF! | 2.23 | 1 | #REF!
FORMALETA | UND | #REF! | 2.5 | 1 | #REF!
HERRAMIENTA MENOR | UND | #REF! | 1 | 1 | #REF!
|  |  | TOTAL COSTO: | #REF! | /M3
7.12- MORTERO IMPERMEABILIZADO 1:3 MUROS DOS CARAS
DESPRIPCION | UND | PRECIO | RENDIMIENTO |  | VR. PARCIAL
MORTERO 1.3 | KG | #REF! | 0.03 | 1 | #REF!
CUADRILA 1-0-2 | HORA | #REF! | 0.7 | 1 | #REF!
HERRAMIENTA MENOR | UND | #REF! | 1 | 1 | #REF!
SIKAFLUID | KG | 7460 | 0.22 | 1 | 1641.2
PLASTOCRETE DM | KG | 10850 | 0.6 | 1 | 6510
|  |  | TOTAL COSTO: | #REF! | /M2
7.13 - ACERO DE REFUERO60000PSI FIGURACION Y AMARRE
DESPRIPCION | UND | PRECIO | RENDIMIENTO |  | VR. PARCIAL
VARILLA CORRUGADA DE 60000 PSI | KG | #REF! | 1 | 1 | #REF!
ALAMBRE DE AMAREE | KG | 3850 | 0.04 | 1 | 154
CUADRILA 1-0-2 | HORA | #REF! | 0.07 | 1 | #REF!
HERRAMIENTA MENOR | UND | #REF! | 1 | 1 | #REF!
|  |  | TOTAL COSTO: | #REF! | /KG
7.14 - CONCRETO DE 3000 PSI PARA CAJILLAS DE ENTRADA, SALIDA Y LAVADO
DESPRIPCION | UND | PRECIO | RENDIMIENTO |  | VR. PARCIAL
CEMENTO GRIS | KG | 678 | 350 | 1 | 237300
TRITURADO | M3 | 61450 | 0.72 | 1 | 44244
ARENA | M3 | 48600 | 0.72 | 1 | 34992
AGUA | LT | 50 | 210 | 1 | 10500
VIBRADOR DE CONCRETO | HORA | 12000 | 1 | 1 | 12000
MEZCLADORA | HORA | 10850 | 1 | 1 | 10850
CUADRILA 1-2-12 | HORA | 94062 | 2.1 | 1 | 197530.2
FORMALETA | M2 | 8736 | 2.5 | 1 | 21840
HERRAMIENTA MENOR | UND | 19753.02 | 1 | 1 | 19753.02
|  |  | TOTAL COSTO: | 589009.22 | /M3
7.15- ESCALON EN VARILLA 3/4"
DESPRIPCION | UND | PRECIO | RENDIMIENTO |  | VR. PARCIAL
ACERO PDER 60 | KG | #REF! | 0.9 | 1 | #REF!
CUADRILA 1-0-2 | HORA | #REF! | 0.1 | 1 | #REF!
HERRAMIENTA MENOR | UND | #REF! | 1 | 1 | #REF!
|  |  | TOTAL COSTO: | #REF! | /UN
7.16 - SUMINISTRO EINSTALACION TUBERIA 2.5 " RDE 21 SUCCION
DESCRIPCION | UND | PRECIO | RENDIMIENTO |  | VR. PARCIAL
TUBERIA RDE 21 - 2.5" | ML | #REF! | 1 | 1 | #REF!
LUBRICANTEx 500gr | GLB | #REF! | 0.02 | 1 | #REF!
CUADRILLA 1-0-2 | HORA | #REF! | 0.15 | 1 | #REF!
HERRAMIENTA MENOR | UND | #REF! | 1 | 1 | #REF!
TRANSPORTE | GLB | 1100 | 1 | 1 | 1100
|  |  | TOTAL COSTO: | #REF! | /ML
7.17 - SUMNISTRO E INSTALACION DE TEE3" DESAGUE
DESCRIPCION | UND | PRECIO | RENDIMIENTO |  | VR. PARCIAL
TEE 3" | UND | #REF! | 1 | 1 | #REF!
LUBRICANTE | UND | #REF! | 0.02 | 1 | #REF!
CUADRILLA 1-0-2 | HORA | #REF! | 0.08 | 1 | #REF!
HERRAMIENTA MENOR | UND | #REF! | 1 | 1 | #REF!
|  |  | TOTAL COSTO: | #REF! | /UN
7.18 - SUMINISTRO E INSTALACION VALVULA DE CIERRE 2"
DESCRIPCION | UND | PRECIO | RENDIMIENTO |  | VR. PARCIAL
VALVULA DE COMPUERTA VASTAGO 2"HF | UND | #REF! | 1 | 1 | #REF!
CUADRILLA 1-0-2 | HORA | #REF! | 2.5 | 1 | #REF!
HERRAMIENTA MENOR | UND | #REF! | 1 | 1 | #REF!
|  |  | TOTAL COSTO: | #REF! | /UN
7.19 - SUMINISTRO E INSTALACION VALVULA DE CIERRE 3"
DESCRIPCION | UND | PRECIO | RENDIMIENTO |  | VR. PARCIAL
VALVULA DE COMPUERTA VASTAGO 3"HF | UND | #REF! | 1 | 1 | #REF!
CUADRILLA 1-0-2 | HORA | #REF! | 2.5 | 1 | #REF!
HERRAMIENTA MENOR | UND | #REF! | 1 | 1 | #REF!
|  |  | TOTAL COSTO: | #REF! | /UN
7.20 - SUMNISTRO E INSTALACION DE TEE 3"
DESCRIPCION | UND | PRECIO | RENDIMIENTO |  | VR. PARCIAL
TEE 3" | UND | #REF! | 1 | 1 | #REF!
LUBRICANTE | UND | #REF! | 0.02 | 1 | #REF!
CUADRILLA 1-0-2 | HORA | #REF! | 0.08 | 1 | #REF!
HERRAMIENTA MENOR | UND | #REF! | 1 | 1 | #REF!
|  |  | TOTAL COSTO: | #REF! | /ML
7.21- SUMNISTRO E INSTALACION CODO 90° 3"
DESCRIPCION | UND | PRECIO | RENDIMIENTO |  | VR. PARCIAL
CODO 90° PVC PRESION | UND | #REF! | 1 | 1 | #REF!
LUBRICANTE | UND | #REF! | 0.02 | 1 | #REF!
CUADRILLA 1-0-2 | HORA | #REF! | 0.08 | 1 | #REF!
HERRAMIENTA MENOR | UND | #REF! | 1 | 1 | #REF!
|  |  | TOTAL COSTO: | #REF! | /ML
7.22 - SUMINISTRO E INSTALACION CINTA DE DILATACION
DESCRIPCION | UND | PRECIO | RENDIMIENTO |  | VR. PARCIAL
CINTA DE DILATACION | ML | #REF! | 1 | 1 | #REF!
CUADRILLA 1-0-2 | HORA | #REF! | 0.1 | 1 | #REF!
HERRAMIENTA MENOR | UND | #REF! | 1 | 1 | #REF!
|  |  | TOTAL COSTO: | #REF! | /ML
7.23 - TAPA LAMINA CALIBRE 18 -0.6*0.6
DESCRIPCION | UND | PRECIO | RENDIMIENTO |  | VR. PARCIAL
TAPA EN LAMINA CALIBRE 18 | UND | #REF! | 1 | 1 | #REF!
CUADRILLA 1-0-2 | HORA | #REF! | 1 | 1 | #REF!
HERRAMIENTA MENOR | UND | #REF! | 1 | 1 | #REF!
|  |  | TOTAL COSTO: | #REF! | /ML
7.24 - CONO DE VENTILACION
DESCRIPCION | UND | PRECIO | RENDIMIENTO |  | VR. PARCIAL
TUBO 4" PVC | ML | #REF! | 0.3 | 1 | #REF!
CODO 90 | UND | #REF! | 1 | 1 | #REF!
LUBRICANTE | UND | #REF! | 0.03 | 1 | #REF!
CUADRILLA 1-0-2 | HORA | #REF! | 0.1 | 1 | #REF!
HERRAMIENTA MENOR | UND | #REF! | 1 | 1 | #REF!
|  |  | TOTAL COSTO: | #REF! | /ML
8.1 - LOCALIZACION Y REPLANTEO
DESCRIPCION | UND | PRECIO | RENDIMIENTO |  | VR. PARCIAL
EQUIPO DE TOPOGRAFIA | HORA | #REF! | 0.08 | 1 | #REF!
CUADRILLA 1-0-2 | HORA | #REF! | 0.08 | 1 | #REF!
PUNTILLAS | GLB | #REF! | 0.07 | 1 | #REF!
ESTACAS | UND | #REF! | 0.5 | 1 | #REF!
|  |  | TOTAL COSTO: | #REF! | /ML
8.2 - CAMPAMENTO
DESPRIPCION | UND | PRECIO | RENDIMIENTO |  | VR. PARCIAL
TABLA COMUN | UND | #REF! | 70 | 1 | #REF!
TEJA DE ETERNIR M2 | M2 | 21000 | 30 | 1 | 630000
CUADILLA 1-0-4 | HORA | #REF! | 42 | 1 | #REF!
HERRAMIENTA MENOR | UND | #REF! | 1 | 1 | #REF!
BISAGRAS | UND | 7500 | 4 | 1 | 30000
CLAVOS | LB | #REF! | 40 | 1 | #REF!
|  |  | TOTAL COSTO: | #REF! | /UN
8.3 - ROCERIA
DESCRIPCION | UND | PRECIO | RENDIMIENTO |  | VR. PARCIAL
CUADRILLA 0-1-4 | HORA | #REF! | 0.13 | 1 | #REF!
HERRAMIENTA MENOR | UND | #REF! | 1 | 1 | #REF!
|  |  | TOTAL COSTO: | #REF! | /M2
8.4 - DESCAPOTE A MANO
DESCRIPCION | UND | PRECIO | RENDIMIENTO |  | VR. PARCIAL
CUADRILLA 0-1-4 | HORA | #REF! | 0.18 | 1 | #REF!
HERRAMIENTA MENOR | UND | #REF! | 1 | 1 | #REF!
|  |  | TOTAL COSTO: | #REF! | /M2
8.5 - AISLAMIENTO PREVENTIVO EN POLISOMBRA
DESPRIPCION | UND | PRECIO | RENDIMIENTO |  | VR. PARCIAL
ADIFLEX | M2 | 2500 | 2.1 | 1 | 5250
VARENGA | UND | #REF! | 1 | 1 | #REF!
CUADILLA 1-0-4 | HORA | #REF! | 0.2 | 1 | #REF!
HERRAMIENTA MENOR | UND | #REF! | 1 | 1 | #REF!
GUADUA | UND | #REF! | 0.5 | 1 | #REF!
ALAMBRE DE AMARRE | KG | 3850 | 0.05 | 1 | 192.5
|  |  | TOTAL COSTO: | #REF! | /ML
8.6 - EXCAVACION EN MATERIAL COMUN H<1,2M
DESCRIPCION | UND | PRECIO | RENDIMIENTO |  | VR. PARCIAL
CUADRILLA 0-1-4 | HORA | #REF! | 0.4 | 1 | #REF!
HERRAMIENTA MENOR | UND | #REF! | 1 | 1 | #REF!
|  |  | TOTAL COSTO: | #REF! | /M3
8.7 - EXCAVACION EN CONGLOMERADO H<1,2M
DESCRIPCION | UND | PRECIO | RENDIMIENTO |  | VR. PARCIAL
CUADRILLA 0-1-4 | HORA | #REF! | 0.75 | 1 | #REF!
HERRAMIENTA MENOR | UND | #REF! | 1 | 1 | #REF!
|  |  | TOTAL COSTO: | #REF! | /M3
8.8 - RELLENO CNON MATERIAL DE SITIO COMPACTADO MANUALMENTE
DESCRIPCION | UND | PRECIO | RENDIMIENTO |  | VR. PARCIAL
CUADRILLA 0-1-1 | HORA | #REF! | 0.5 | 1 | #REF!
HERRAMIENTA MENOR | UND | #REF! | 1 | 1 | #REF!
COMPACTADOR MANUAL SALTARN | HORA | #REF! | 0.5 | 1 | #REF!
|  |  | TOTAL COSTO: | #REF! | /M3
8.9 - RELLENO CON MATERIAL DEPRESTAMO MEZCLA 1:5 RECEBO SC-M
DESCRIPCION | UND | PRECIO | RENDIMIENTO |  | VR. PARCIAL
CUADRILLA 0-1-1 | HORA | #REF! | 0.75 | 1 | #REF!
HERRAMIENTA MENOR | UND | #REF! | 1 | 1 | #REF!
MATERIAL AMARILLO SELECCIONADO | M3 | #REF! | 1.2 |  | #REF!
COMPACTADOR MANUAL SALTARN | HORA | #REF! | 0.75 | 1 | #REF!
|  |  | TOTAL COSTO: | #REF! | /M3
8.10 - DESALOJO MATERIAL SOBRANTE |  |  | UNIDAD: |  | M3
DESCRIPCION | UND | PRECIO | RENDIMIENTO |  | VR. PARCIAL
CUADRILLA 0-1-4 | HORA | #REF! | 0.17 | 1 | #REF!
HERRAMIENTA MENOR | UND | #REF! | 1 | 1 | #REF!
VOLQUETA | HORA | #REF! | 0.2 | 1 | #REF!
ESCOMBRERA | M3 | 1700 | 1 | 1 | 1700
|  |  | TOTAL COSTO: | #REF! | /M3
8.11 - SOLADO EN CONCRETO DE 2000 PSI E = 10 CM
DESPRIPCION | UND | PRECIO | RENDIMIENTO |  | VR. PARCIAL
CEMENTO GRIS | KG | 678 | 260 | 1 | 176280
TRITURADO | M3 | 61450 | 0.82 | 1 | 50389
ARENA | M3 | 48600 | 0.62 | 1 | 30132
AGUA | LT | 50 | 185 | 1 | 9250
VIBRADOR DE CONCRETO | HORA | #REF! | 0.5 | 1 | #REF!
MEZCLADORA | HORA | #REF! | 0.45 | 1 | #REF!
CUADRILA 1-2-12 | HORA | #REF! | 1.5 | 1 | #REF!
FORMALETA | M2 | #REF! | 2.5 | 1 | #REF!
HERRAMIENTA MENOR | UND | #REF! | 1 | 1 | #REF!
|  |  | TOTAL COSTO: | #REF! | /M3
8.12 - CONCRETO DE 3000 PSI VIGAS, COLUMNAS, ZAPATAS
DESPRIPCION | UND | PRECIO | RENDIMIENTO |  | VR. PARCIAL
CEMENTO GRIS | KG | 678 | 350 | 1 | 237300
TRITURADO | M3 | 61450 | 0.72 | 1 | 44244
ARENA | M3 | 48600 | 0.72 | 1 | 34992
AGUA | LT | 50 | 210 | 1 | 10500
VIBRADOR DE CONCRETO | HORA | 12000 | 1 | 1 | 12000
MEZCLADORA | HORA | 10850 | 1 | 1 | 10850
CUADRILA 1-2-12 | HORA | 94062 | 2.1 | 1 | 197530.2
FORMALETA | M2 | 8736 | 2.5 | 1 | 21840
HERRAMIENTA MENOR | UND | 19753.02 | 1 | 1 | 19753.02
|  |  | TOTAL COSTO: | 589009.22 | /M3
8.13 - CONCRETO PARA PISO E = 10 CM
DESPRIPCION | UND | PRECIO | RENDIMIENTO |  | VR. PARCIAL
CEMENTO GRIS | KG | 678 | 350 | 1 | 237300
TRITURADO | M3 | 61450 | 0.72 | 1 | 44244
ARENA | M3 | 48600 | 0.72 | 1 | 34992
AGUA | LT | 50 | 210 | 1 | 10500
VIBRADOR DE CONCRETO | HORA | 12000 | 1 | 1 | 12000
MEZCLADORA | HORA | 10850 | 1 | 1 | 10850
CUADRILA 1-2-12 | HORA | 94062 | 2.1 | 1 | 197530.2
FORMALETA | M2 | 8736 | 2.5 | 1 | 21840
HERRAMIENTA MENOR | UND | 19753.02 | 1 | 1 | 19753.02
|  |  | TOTAL COSTO: | 589009.22 | /M3
8.14 - ACERO DE REFUERO60000PSI FIGURACION Y AMARRE
DESPRIPCION | UND | PRECIO | RENDIMIENTO |  | VR. PARCIAL
VARILLA CORRUGADA DE 60000 PSI | KG | #REF! | 1 | 1 | #REF!
ALAMBRE DE AMAREE | KG | 3850 | 0.04 | 1 | 154
CUADRILA 1-0-2 | HORA | #REF! | 0.07 | 1 | #REF!
HERRAMIENTA MENOR | UND | #REF! | 1 | 1 | #REF!
|  |  | TOTAL COSTO: | #REF! | /KG
8.15 - MURO EN LADRILLO COMUN SENCILLO
DESPRIPCION | UND | PRECIO | RENDIMIENTO |  | VR. PARCIAL
MORTERO 1:4 | KG | #REF! | 0.03 | 1 | #REF!
CUADRILA 1-0-2 | HORA | #REF! | 0.7 | 1 | #REF!
HERRAMIENTA MENOR | UND | #REF! | 1 | 1 | #REF!
LADRILLO 6*12*15 | UND | #REF! | 58 | 1 | #REF!
|  |  | TOTAL COSTO: | #REF! | /M2
8.16 - REPELLO PARA MUROS 1:4
DESPRIPCION | UND | PRECIO | RENDIMIENTO |  | VR. PARCIAL
MORTERO 1:4 | KG | #REF! | 0.03 | 1 | #REF!
CUADRILA 1-0-2 | HORA | #REF! | 0.5 | 1 | #REF!
HERRAMIENTA MENOR | UND | #REF! | 1 | 1 | #REF!
|  |  | TOTAL COSTO: | #REF! | /M2
8.17 - CERAMICA ANTIDESLIZANTE TRAFICO 5
DESPRIPCION | UND | PRECIO | RENDIMIENTO |  | VR. PARCIAL
CUADRILLA 1-0-2 | HORA | #REF! | 0.75 | 1 | #REF!
CERAMICA TRAFICO 5 | M2 | 40500 | 1 | 1 | 40500
HERAMIENTA MENOR | UND | #REF! | 1 | 1 | #REF!
PEGACOR | KG | 2980 | 3 | 1 | 8940
|  |  | TOTAL COSTO: | #REF! | M2
8.18 - GUARDA ESCOBAS
DESPRIPCION | UND | PRECIO | RENDIMIENTO |  | VR. PARCIAL
CUADRILLA 1-0-2 | HORA | #REF! | 0.45 | 1 | #REF!
CERAMICA ML | M2 | 2100 | 1 | 1 | 2100
HERAMIENTA MENOR | UND | #REF! | 1 | 1 | #REF!
PEGACOR | KG | 2980 | 0.43 | 1 | 1281.4
|  |  | TOTAL COSTO: | #REF! | ML
8.19 - ENCHAPE PARA BAÑOS Y MESONES
DESPRIPCION | UND | PRECIO | RENDIMIENTO |  | VR. PARCIAL
CUADRILLA 1-0-2 | HORA | #REF! | 0.8 | 1 | #REF!
AZULEJO | M2 | 32500 | 1 | 1 | 32500
HERAMIENTA MENOR | UND | #REF! | 1 | 1 | #REF!
PEGACOR | KG | 2980 | 3 | 1 | 8940
|  |  | TOTAL COSTO: | #REF! | M2
8.20 - PINTURA TIPO 1
DESPRIPCION | UND | PRECIO | RENDIMIENTO |  | VR. PARCIAL
CUADRILLA 1-0-2 | HORA | #REF! | 0.5 | 1 | #REF!
VINILO TIPO 1 | GL | 79000 | 0.14 | 1 | 11060
HERAMIENTA MENOR | UND | #REF! | 1 | 1 | #REF!
|  |  | TOTAL COSTO: | #REF! | M2
8.21 - PERFIL PHR 160X60X20 (1,20)
DESPRIPCION | UND | PRECIO | RENDIMIENTO |  | VR. PARCIAL
CUADRILLA 1-0-4 | HORA | #REF! | 0.2 | 1 | #REF!
PHR 160X60X20 | KG | 15000 | 1 | 1 | 15000
SOLDADURA | KG | 10000 | 0.4 | 1 | 4000
PINURA ANTICORROSIVO | GL | 52000 | 0.1 | 1 | 5200
PINTURA EN ESMALTE | GL | 72000 | 0.1 | 1 | 7200
HERAMIENTA MENOR | UND | #REF! | 1 | 1 | #REF!
|  |  | TOTAL COSTO: | #REF! | KG
8.22 - INSTALACION DE TEJA TERMOACUSTICA
DESPRIPCION | UND | PRECIO | RENDIMIENTO |  | VR. PARCIAL
CUADRILLA 1-0-2 | HORA | #REF! | 0.8 | 1 | #REF!
TEJA TERMO ACUSTICA | M2 | 48000 | 1.05 | 1 | 50400
HERAMIENTA MENOR | UND | #REF! | 1 | 1 | #REF!
GANCHOS | UND | 1000 | 5 | 1 | 5000
|  |  | TOTAL COSTO: | #REF! | M2
8.23 - CANAL PVC AMAZONAS
DESPRIPCION | UND | PRECIO | RENDIMIENTO |  | VR. PARCIAL
CUADRILLA 1-0-2 | HORA | #REF! | 0.4 | 1 | #REF!
CANAL PVC AMAZONAS | M2 | 22000 | 1 | 1 | 22000
UNION CANAL AMAZONAS | UND | 15000 | 0.4 | 1 | 6000
HERRAMIENTA MENOR | UND | #REF! | 5 | 1 | #REF!
|  |  | TOTAL COSTO: | #REF! | ML
8.24 - PUERTA METALICA 1X2,1M APROX
DESPRIPCION | UND | PRECIO | RENDIMIENTO |  | VR. PARCIAL
CUADRILLA 1-0-2 | HORA | #REF! | 1 | 1 | #REF!
PINTURA EN ESMALTE | GL | 72000 | 0.3 | 1 | 21600
PINTURA ANTICORROSIVO | GL | 52000 | 0.3 | 1 | 15600
CERRADURA SHLAGE | UND | 85000 | 1 | 1 | 85000
PUERTA METALICA | UND | 688000 | 1 | 1 | 688000
HERRAMIENTA MENOR | UND | #REF! | 1 | 1 | #REF!
|  |  | TOTAL COSTO: | #REF! | UN
8.25 - VENTANA METALICA
DESPRIPCION | UND | PRECIO | RENDIMIENTO |  | VR. PARCIAL
CUADRILLA 1-0-2 | HORA | #REF! | 0.8 | 1 | #REF!
VENTANA METALICA M2 | M2 | 70000 | 1 | 1 | 70000
PINTURA ANTICORROSIVO | GL | 52000 | 0.06 | 1 | 3120
PINTURA EN ESMALTE | GL | 72000 | 0.06 | 1 | 4320
HERRAMIENTA MENOR | UND | #REF! | 1 | 1 | #REF!
|  |  | TOTAL COSTO: | #REF! | M2
8.26 - VIDRIO 4MM
DESPRIPCION | UND | PRECIO | RENDIMIENTO |  | VR. PARCIAL
CUADRILLA 1-0-2 | HORA | #REF! | 0.6 | 1 | #REF!
VIDRIO 4MM | M2 | 42000 | 1 | 1 | 42000
HERRAMIENTA MENOR | UND | #REF! | 5 | 1 | #REF!
|  |  | TOTAL COSTO: | #REF! | M2
8.27 - RED DE SUMINISTRO PVC 3/4"
DESPRIPCION | UND | PRECIO | RENDIMIENTO |  | VR. PARCIAL
ACCESORIO PVC 3/4 | UND | 2715 | 1 | 1 | 2715
HERRAMIENTA MENOR | UND | #REF! | 1 | 1 | #REF!
SOLDADURA LQUIMICA PVC | GL | 3200 | 0.05 | 1 | 160
LIMPIADOR TUBERIA | GL | 2900 | 0.05 | 1 | 145
CUADRILLA 1-0-2 | HORA | #REF! | 0.15 | 1 | #REF!
TUBERIA PVC 3/4 RDE 21 | ML | 4360 | 1 | 1 | 4360
|  |  | TOTAL COSTO: | #REF! | /ML
8.28 - RED DE SUMINISTRO PVC 1"
DESPRIPCION | UND | PRECIO | RENDIMIENTO |  | VR. PARCIAL
ACCESORIO PVC 3/4 | UND | 2715 | 1 | 1 | 2715
HERRAMIENTA MENOR | UND | #REF! | 1 | 1 | #REF!
SOLDADURA LQUIMICA PVC | GL | 3200 | 0.07 | 1 | 224
LIMPIADOR TUBERIA | GL | 2900 | 0.7 | 1 | 2030
CUADRILLA 1-0-2 | HORA | #REF! | 0.17 | 1 | #REF!
TUBERIA PVC 1" RDE 21 | ML | 6720 | 1 | 1 | 6720
|  |  | TOTAL COSTO: | #REF! | /M3
8.29 - SALIDA HIDRAULICA 3/4"
DESPRIPCION | UND | PRECIO | RENDIMIENTO |  | VR. PARCIAL
ACCESORIO PVC 3/4 | UND | 2715 | 1 | 1 | 2715
HERRAMIENTA MENOR | UND | #REF! | 1 | 1 | #REF!
SOLDADURA LQUIMICA PVC | GL | 3200 | 0.23 | 1 | 736
LIMPIADOR TUBERIA | GL | 2900 | 0.23 | 1 | 667
CUADRILLA 1-0-2 | HORA | #REF! | 0.82 | 1 | #REF!
TUBERIA PVC 3/4 RDE 21 | ML | 2715 | 3 | 1 | 8145
|  |  | TOTAL COSTO: | #REF! | /UN
8.30 - LLAVE DE PASO 3/4"
DESPRIPCION | UND | PRECIO | RENDIMIENTO |  | VR. PARCIAL
LLAVE DE PASO 3/4" | UND | 27900 | 1 | 1 | 27900
CUADRILLA 1-0-2 | HORA | #REF! | 0.7 | 1 | #REF!
HERRAMIENTA MENOR | UND | #REF! | 0.23 | 1 | #REF!
|  |  | TOTAL COSTO: | #REF! | /UN
8.31 - TANQUE DE ALMACENAMIENTO 1000 LT
DESPRIPCION | UND | PRECIO | RENDIMIENTO |  | VR. PARCIAL
TANQUE DE ALMACENAMIENTO 1000 LT | UND | 769800 | 1 | 1 | 769800
CUADRILLA 1-0-2 | HORA | #REF! | 2 | 1 | #REF!
HERRAMIENTA MENOR | UND | #REF! | 0.23 | 1 | #REF!
|  |  | TOTAL COSTO: | #REF! | /UN
8.32 - CAJA DE INSPECCION DE 80X80X80
DESPRIPCION | UND | PRECIO | RENDIMIENTO |  | VR. PARCIAL
ACERO 1/2" | KG | #REF! | 1 | 1 | #REF!
CONCRETO DE 3000 PSI | M3 | #REF! | 0.12 | 1 | #REF!
LADRILLO COMUN | UN | #REF! | 134 | 1 | #REF!
CUADRILLA 1-0-2 | HORA | #REF! | 12 | 1 | #REF!
ALAMBRE DE AMARRE | KG | 3850 | 0.82 | 1 | 3157
MORTERO 1:3 | M3 | #REF! | 0.13 | 1 | #REF!
HERAMIENTA MENOR | UND | #REF! | 1 | 1 | #REF!
|  |  | TOTAL COSTO: | #REF! | /UN
8.33 - TUBERIA SANITARIA DE 2"
DESPRIPCION | UND | PRECIO | RENDIMIENTO |  | VR. PARCIAL
CUADRILLA 1-0-2 | HORA | #REF! | 0.6 | 1 | #REF!
ACCESORIO 2" | UN | 6000 | 1 | 1 | 6000
TUBERIA SANITARIA DE 2" | ML | 7500 | 1.1 | 1 | 8250
LIMPIADOR TUBERIA PVC | GL | 2900 | 0.4 | 1 | 1160
SOLDADURA QUIMICA PVC | GL | 3200 | 0.1 | 1 | 320
HERAMIENTA MENOR | UND | #REF! | 1 | 1 | #REF!
|  |  | TOTAL COSTO: | #REF! | /ML
8.34 - TUBERIA SANITARIA DE 4"
DESPRIPCION | UND | PRECIO | RENDIMIENTO |  | VR. PARCIAL
CUADRILLA 1-0-2 | HORA | #REF! | 0.83 | 1 | #REF!
ACCESORIO 2" | UN | 13600 | 1 | 1 | 13600
TUBERIA SANITARIA DE 2" | ML | 14800 | 1.1 | 1 | 16280
LIMPIADOR TUBERIA PVC | GL | 2900 | 0.7 | 1 | 2030
SOLDADURA QUIMICA PVC | GL | 3200 | 0.7 | 1 | 2240
HERAMIENTA MENOR | UND | #REF! | 1 | 1 | #REF!
|  |  | TOTAL COSTO: | #REF! | /ML
8.35 - SALIDA SANITARIA 2"
DESPRIPCION | UND | PRECIO | RENDIMIENTO |  | VR. PARCIAL
CUADRILLA 1-0-2 | HORA | #REF! | 0.59 | 1 | #REF!
ACCESORIO 2" | UN | 6000 | 1 | 1 | 6000
TUBERIA SANITARIA DE 2" | ML | 7500 | 1.1 | 1 | 8250
LIMPIADOR TUBERIA PVC | UN | 2900 | 0.7 | 1 | 2030
SOLDADURA QUIMICA PVC | UN | 3200 | 0.7 | 1 | 2240
HERAMIENTA MENOR | UN | #REF! | 1 | 1 | #REF!
|  |  | TOTAL COSTO: | #REF! | UN
8.36 - SALIDA SANITARIA 4"
DESPRIPCION | UND | PRECIO | RENDIMIENTO |  | VR. PARCIAL
CUADRILLA 1-0-2 | HORA | #REF! | 0.8 | 1 | #REF!
ACCESORIO 4" | UN | 13600 | 1 | 1 | 13600
TUBERIA SANITARIA DE 4" | ML | 14800 | 1.8 | 1 | 26640
LIMPIADOR TUBERIA PVC | UN | 2900 | 0.7 | 1 | 2030
SOLDADURA QUIMICA PVC | UN | 3200 | 0.7 | 1 | 2240
HERAMIENTA MENOR | UN | #REF! | 1 | 1 | #REF!
|  |  | TOTAL COSTO: | #REF! | UN
8.37 - BAJANTE 4"
DESPRIPCION | UND | PRECIO | RENDIMIENTO |  | VR. PARCIAL
CUADRILLA 1-0-2 | HORA | #REF! | 0.4 | 1 | #REF!
TUBERIA AGUAS LLUVIAS 4" | UND | 14800 | 1 | 1 | 14800
ACCESORIO 4" | UND | 13600 | 0.3 | 1 | 4080
LIMPIADOR TUBERIA PVC | GL | 2900 | 0.4 | 1 | 1160
SOLDADURA QUIMICA PVC | GL | 3200 | 0.4 | 1 | 1280
HERAMIENTA MENOR | UND | #REF! | 1 | 1 | #REF!
|  |  | TOTAL COSTO: | #REF! | /ML
8.38 - INSTALACION DE SANITARIO BLANCO
DESPRIPCION | UND | PRECIO | RENDIMIENTO |  | VR. PARCIAL
CUADRILLA 1-0-2 | HORA | #REF! | 1.8 | 1 | #REF!
PEGACOR | KG | 2980 | 2.5 | 1 | 7450
SANITARIO BLANCO | UND | 235000 | 1 | 1 | 235000
HERAMIENTA MENOR | UN} | #REF! | 1 | 1 | #REF!
|  |  | TOTAL COSTO: | #REF! | /UN
8.39 - INSTALACION DE ORINAL BLANCO
DESPRIPCION | UND | PRECIO | RENDIMIENTO |  | VR. PARCIAL
CUADRILLA 1-0-2 | HORA | #REF! | 2 | 1 | #REF!
PEGACOR | KG | 2980 | 2 | 1 | 5960
ORINAL CON FLUXOMETRO | ML | 216980 | 1 | 1 | 216980
HERAMIENTA MENOR | UN | #REF! | 1 | 1 | #REF!
|  |  | TOTAL COSTO: | #REF! | /PTO
8.40 - INSTALACION DE LAVAMANOS BLANCO
DESPRIPCION | UND | PRECIO | RENDIMIENTO |  | VR. PARCIAL
CUADRILLA 1-0-2 | HORA | #REF! | 2 | 1 | #REF!
PEGACOR | KG | 2980 | 2 | 1 | 5960
LAVAMANOS BLANCO Y ACC UN | UND | 198000 | 1 | 1 | 198000
HERAMIENTA MENOR | UND | #REF! | 1 | 1 | #REF!
GRIFERIA BLANCA | UN | 86900 | 1 | 1 | 86900
|  |  | TOTAL COSTO: | #REF! | /UN
8.41 - INSTALACION DE LABAPLATOS CON ESCURRIDOR
DESPRIPCION | UND | PRECIO | RENDIMIENTO |  | VR. PARCIAL
CUADRILLA 1-0-2 | HORA | #REF! | 1 | 1 | #REF!
PEGACOR | KG | 2980 | 2 | 1 | 5960
LAVAPLATOS EN ACERO INOXIDABLE | UND | 198000 | 1 | 1 | 198000
HERAMIENTA MENOR | UND | #REF! | 1 | 1 | #REF!
GRIFERIA BLANCA | UND | 86900 | 1 | 1 | 86900
|  |  | TOTAL COSTO: | #REF! | /UN
8.42 - INSTALACION CAPA DE RODADURA EN ADOQUIN
DESPRIPCION | UND | PRECIO | RENDIMIENTO |  | VR. PARCIAL
CUADRILLA 1-0-2 | HORA | #REF! | 0.4 | 1 | #REF!
ARENA BLANCA | M3 | #REF! | 0.05 | 1 | #REF!
HERAMIENTA MENOR | UND | #REF! | 1 | 1 | #REF!
COM PACTADOR MANUAL SALTARIN | HORA | #REF! | 0.4 | 1 | #REF!
ADOQUIN EN CONCRETO | M2 | #REF! | 22 | 1 | #REF!
|  |  | TOTAL COSTO: | #REF! | /UN
8.43 - CERRAMIENTO PERIMETRAL
DESPRIPCION | UND | PRECIO | RENDIMIENTO |  | VR. PARCIAL
EXCAVACION EN MATERIAL COMUUN H<1M | M3 | #REF! | 0.46 | 1 | #REF!
RELLENO CON MATERIAL DE SITIO COMPACTADO MANUALMENTE | M3 | #REF! | 0.4 | 1 | #REF!
CONCRETO VIGA DE CIMENTACION 0.25*0.25 | M3 | #REF! | 0.07 | 1 | #REF!
COLUMNA EN CONCRETO 0.2*0.25 | M3 | #REF! | 0.03 | 1 | #REF!
MALLA GALVANIZADA | M2 | 17000 | 1.8 | 1 | 30600
ANGULO 1/2" | ML | 7450 | 1 | 1 | 7450
MURO EN LADRILLO COMUN A LA VISTA | M2 | #REF! | 1.2 | 1 | #REF!
ACERO DE REFUERZO GRADO 60 | KG | #REF! | 5.88 | 1 | #REF!
PINTURA ANTICORRROSIVA | GL | 52000 | 0.08 | 1 | 4160
CUADILLA 1-0-4 | HORA | #REF! | 1 | 1 | #REF!
HERRAMIENTA MENOR | UN | #REF! | 5.5 | 1 | #REF!
|  |  | TOTAL COSTO: | #REF! | /ML
8.44 - EMPRADIZACION CON CESPED
DESPRIPCION | UND | PRECIO | RENDIMIENTO |  | VR. PARCIAL
OBRERO | HORA | #REF! | 0.4 | 1 | #REF!
CESPEDON | M3 | 4600 | 1 | 1 | 4600
TIERRA NEGRA | UND | 22000 | 0.15 | 1 | 3300
HERRAMIENTA MENOR | HORA | #REF! | 1 | 1 | #REF!
|  |  | TOTAL COSTO: | #REF! | /M2
8.45 - ARBORIZACION
DESPRIPCION | UND | PRECIO | RENDIMIENTO |  | VR. PARCIAL
OBRERO | HORA | #REF! | 0.1 | 1 | #REF!
ARBUSTO NATIVO | M3 | 35000 | 1 | 1 | 35000
HERAMIENTA MENOR | UND | #REF! | 1 | 1 | #REF!
|  |  | TOTAL COSTO: | #REF! | /UN
8.46 - SISTEMA DE PUESTA A TIERRA
DESPRIPCION | UND | PRECIO | RENDIMIENTO |  | VR. PARCIAL
VARILLA DE COBRE-COBRE 5/8" X 2,40 MTS | UND | 144000 | 4 | 1 | 576000
SOLDADURA EXOTERMICA 115 GR | UND | 20100 | 9 | 1 | 180900
FAVIGEL 25 KG | UND | 160000 | 4 | 1 | 640000
CABLE DESNUDO 1/0 AWG | ML | 27890 | 60 | 1 | 1673400
TERMINAL DE PONCHAR COBRE ESTAÑO 1/0 AWG "3M" | UND | 9500 | 1 | 1 | 9500
CAJA DE CONCRETO 30*30 INSPECCION | UND | 60000 | 2 | 1 | 120000
CUADRILLA TECNICO ELCTRICISTA MAS AYUDANTE | UND | 450000 | 1 | 1 | 450000
TRANSPORTE | UND | 25000 | 1 | 1 | 25000
|  |  | TOTAL COSTO: | 3674800 | /UN
8.47 - MASTIL 8 MTS CON LUMINARIAS METALHALIDE
DESPRIPCION | UND | PRECIO | RENDIMIENTO |  | VR. PARCIAL
CONNECTORES BINETALICOS #4 | UND | 6000 | 1 | 1 | 6000
TERMINAL DE PONCHAR #4 | UND | 1900 | 1 | 1 | 1900
LAMPARA METALHALADY 400 WATS LUZ BLANCA CON ARRANACADORES Y BALASTO A 220 VAC | UND | 480000 | 2 | 1 | 960000
MASTIL EN CONCRETO REFORZADO 8MTS | UND | 720000 | 1 | 1 | 720000
CRUCETA ANGULO HIERRO GALVANIZADO DE 2 MTS | UND | 72000 | 2 | 1 | 144000
PERNO DE MAQUINA 10" GALVANIZADO | UND | 2400 | 8 | 1 | 19200
CINTA BANDIT 5/8" | ROLLO | 95000 | 0.25 | 1 | 23750
HEBILLAS PARA CINTA BANDIT 5/8" | UND | 900 | 8 | 1 | 7200
TUBO EMT 3/4 X 3MTS | UND | 14600 | 4 | 1 | 58400
UNION EMT 3/$ | UND | 3140 | 5 | 1 | 15700
TERMINAL EMT 3/4" | UND | 1700 | 4 | 1 | 6800
CUADRILLA TECNICO ELCTRICISTA MAS AYUDANTE | UND | 700000 | 1 | 1 | 700000
TRANSPORTE | UND | 200000 | 1 | 1 | 200000
|  |  | TOTAL COSTO: | 2862950 | /UN
8.48 - TOMACORRIENTES DOBLE CON POLO A TIERRA
DESPRIPCION | UND | PRECIO | RENDIMIENTO |  | VR. PARCIAL
TOMACORRIENTE DOBLE CON POLO A TIERRA 250 W | UND | 8650 | 1 | 1 | 8650
CAJILLA SOPORTE GALVANIZADA INCRUSTAR | UND | 1700 | 1 | 1 | 1700
CUADRILLA TECNICO ELCTRICISTA MAS AYUDANTE | UND | 8600 | 1 | 1 | 8600
|  |  | TOTAL COSTO: | 18950 | /UN
8.49 - TUBERIA CONDUIT PVC 3Mts CON ACCESORIOS
DESPRIPCION | UND | PRECIO | RENDIMIENTO |  | VR. PARCIAL
UNION CONDUIT PVC 1" | UND | 1600 | 0 | 1 | 0
CURVA CONDUIT PVC 1" | UND | 3400 | 0 | 1 | 0
TUBO CONDUIT PVC 3/4 3MTS | UND | 7000 | 920 | 1 | 6440000
TUBO CONDUIT PVC 1" | UND | 14000 | 190 | 1 | 2660000
CURVA CONDUIT PVC 3/4" 3MTS | UND | 2700 | 25 | 1 | 67500
TRANSPORTE TUBERIA CONDUIT Y ACCESORIOS | UND | 1000000 | 1 | 1 | 1000000
CUADRILLA TECNICO ELCTRICISTA MAS AYUDANTE | UND | 3500000 | 1 | 1 | 3500000
|  |  | TOTAL COSTO: | 13667500 | /UN
8.50 - TOMACORRIENTES DOBLE CON POLO A TIERRA
DESPRIPCION | UND | PRECIO | RENDIMIENTO |  | VR. PARCIAL
CABLE DE COBRE AISLADO # 12 AWG | UND | 1700 | 1 | 1 | 1700
CUADRILLA TECNICO ELCTRICISTA MAS AYUDANTE | UND | 500 | 1 | 1 | 500
|  |  | TOTAL COSTO: | 2200 | /UN

## total
RESUMEN TOTAL DE LA OBRA
No | DESCRIPCION | VALOR TOTAL
1 | COSTO OBRA CIVIL
2 | COSTO SUMINISTRO DE MATERIALES
COSTO TOTAL PROYECTO

## pres.obra
PROYECTO: OPTIMIZACIÓN Y AMPLIACIÓN DEL SISTEMA DE ACUEDUCTO DEL CASCO URBANO DEL MUNICIPIO DE GUALMATAN, DEPARTAMENTO DE NARIÑO
OBRA CIVIL
ADUCCION - CONDUCCION- RED DE DISTRIBUCION |  | UM | CANTIDAD | VALOR UNITARIO | VALOR TOTAL
1 | PRELIMINARES
1.1 | LOCALIZACION Y REPLANTEO | ML | 6792.21
1.2 | ROCERIA | M2 | 1040.87
SUBTOTAL CAPITULO
2 | ECAVACIONES Y RELLENOS
2.1 | EXCAVACION MANUAL EN MATERIAL COMUN | M3 | 362.03
2.2 | EXCAVACION MECÁNICA EN MATERIAL COMUN | M3 | 3258.23
2.3 | EXCAVACION MANUAL EN CONGLOMERADO H<1,2M | M3 | 194.94
2.4 | EXCAVACION MECANICA EN CONGLOMERADO H<1,2M | M3 | 1754.43
2.5 | RELLENO CON MATERIAL DE SITIO COMPACTADO MANUALMENTE (SALTARÍN) | M3 | 3797.47
2.6 | RELLENO CON MATERIAL DE PRESTAMO RECEBO | M3 | 1012.66
2.7 | DESALOJO MATERIAL SOBRANTE | M3 | 188.25
SUBTOTAL CAPITULO
3 | DEMOLICIONES Y REPOSICION DE CONCRETOS
3.1 | DEMOLICION EN CONCRETO RIGIDO E=20CM CON COMPRESOR INCLUYE CORTE | M2 | 666.81
3.2 | DEMOLICION SARDINEL EN CONCRETO | ML | 120
3.3 | REPOSICION DE PAVIMENTO EN CONCRETO 3000 PSI, E=0,20 M | M2 | 648.81
3.4 | REPOSICION ANDEN EN CONCRETO DE 2500 PSI. E=0,10 m | M2 | 120
3.5 | REPOSICION DE SARDINEL EN CONCRETO DE 2500 PSI | ML | 240.75
SUBTOTAL CAPITULO
4 | INSTALACION TUBERIA ACUEDUCTO
4.1 | INSTALACION TUBERIA 1.5" RDE 21 | ML | 967.49
4.2 | INSTALACION TUBERIA 2" RDE 21 | ML | 52.88
4.3 | INSTALACION TUBERIA 2" RDE 26 | ML | 1125.63
4.3 | INSTALACION TUBERIA 2 1/2" RDE 26 | ML | 168.5
4.4 | INSTALACION TUBERIA 3" RDE 32,5 | ML | 397.33
| INSTALACION TUBERIA 4" RDE 41 | ML | 1453
4.5 | INSTALACION TUBERIA 4" RDE 32,5 | ML | 878.17
4.6 | INSTALACION TUBERIA 4" RDE 21 | ML | 1674.71
4.7 | SUMINISTRO E INSTALACION VALVULA DE COMPUERTA ELASTICA VASTAGO ASCENDENTE INCLUYE VOLANTE DE MANIOBRAS 4" | UN | 6
4.8 | SUMINIISTRO INSTALACIÓN DE VALVULA DE CONTROL COMPUERTA ELASTICA VASTAGO ASCENDENTE INCLUYE VOLANTE DE MANIOBRAS 4" Y CONSTRUCCIÓN CAJILLA EN MAMPOSTERIA | UND | 9
4.9 | SUMINISTRO E INSTALACION HIDRANTE EXTREMOS TIPO BOSTON JUNTA HIDRAULICA PVC 4" | UND | 1
4.10 | INSTALACION HIDRANTE EXTREMOS TIPO BOSTON JUNTA HIDRAULICA PVC 3" | UND | 1
4.11 | SUMINISTRO E INSTALACION CODO GRAN RADIO 22.5° 4" | UND | 96
4.12 | SUMINISTRO E INSTALACION CODO GRAN RADIO 45° 4" | UND | 27
4.13 | SUMINISTRO E INSTALACION CODO GRAN RADIO 90° 4" | UND | 11
4.14 | SUMINISTRO E INSTALACION CODO 90° 4" RADIO CORTO | UND | 24
4.15 | INSTALACION TUBERIA 4" RDE 21, PARA BYPASS DESARENADORES, INCLUYE ACCESORIOS | ML | 75
4.16 | SUMINISTRO E INSTALACION UNION DE REPACION 4" RDE 21 | UND | 12
4.17 | SUMINISTRO E INSTALACION DE TEE 2" | UND | 30
4.18 | SUMINISTRO E INSTALACION DE REDUCCION 4"X3" | UND | 8
4.19 | SUMINISTRO E INSTALACION DE REDUCCION 3"X2" | UND | 3
4.20 | SUMINISTRO E INSTALACION DE REDUCCION 3"X2.5" | UND | 4
4.21 | SUMINISTRO E INSTALACION TAPON 2" | UND | 4
4.22 | SUMINISTRO E INSTALACION INSTALACION VENTOSA 4" TIPO BRIDA INCLUYE CAJILLA EN CONCRETO | UND | 9
4.23 | SUMINISTRO E INSTALACION INSTALACION VENTOSA 2" TIPO BRIDAINCLUYE CAJILLA EN CONCRETO | UND | 14
4.24 | INSTALACION VALVULA DE PURGA 4" | UND | 10
4.25 | INSTALACION VALVULA DE PURGA 2" | UND | 4
4.26 | INSTALACION ELECTRO BOMBA 6HP | UND | 2
SUBTOTAL CAPITULO
5 | RED DE ACUEDUCTO
5.1 | INST. ACOMETIDA DOMICILIARIA 1/2", LONGITID DE 6 MT. INCLUYE MEDIDOR | UND | 347
5.2 | SUMINISTRO E INSTALACION MEDIDOR medidor volumétrico cuerpo en bronce de ½” , calibrado | UND | 240
5.3 | SUMINISTRO E INSTALACION BACINETE EN CONCRETO TAPA HF | UND | 240
5.4 | SUMINISTRO E INSTALACION VALVULA REGULADORA DE PRESION DE 3" PN 10/16 | UND | 2
5,4,1 | SUMINISTRO E INSTALACION FILTRO EN Y DN 90 mm PN 10 | UND | 2
5,4,2 | SUMINISTRO E INSTALACION VENTOSA TRIPLE FUNCION DN 50 PN 16/25 | UND | 2
5,4,3 | SUMINISTRO E INSTALACION VALVULA DE COMPUERTA SELLO ELASTICO DN 90 mm PN 10/16. BXB | UND | 2
5,4,4 | SUMINISTRO E INSTALACION PORTABRIDA HD DN 90 mm PN 10 | UND | 1
5,4,5 | SUMINISTRO E INSTALACION TEE HD DN 90 mm PN 10. BXB | UND | 1
5,4,6 | SUMINISTRO E INSTALACION REDUCCION DN 90 X 75 mm BRIDA PN 10 | UND | 2
5,4,7 | SUMINISTRO E INSTALACION TUBO HD BRIDA LISO DN 90 mm PON 10. LONGITUD=0,20 m | UND | 1
5,4,8 | SUMINISTRO E INSTALACION UNION UNIVERSAL DE DESMONTE DN 75 mm PN 10/16 | UND | 1
5,4,9 | SUMINISTRO E INSTALACION TUBO HD BRIDA LISO DN 75 mm PN 10. LONGITUD=0,15 m | UND | 1
5,4,10 | SUMINISTRO E INSTALACION TEE HD DN 90 X 50 mm PN 10/16 BXB | UND | 1
5,4,11 | SUMINISTRO E INSTALACION CODO 90 HD DN 75 MM PN 10 BXB | UND | 1
5,4,12 | SUMINISTRO E INSTALACION PORTABRIDA HD DN 75 mm PN 10 BXB | UND | 1
5,4,13 | SUMINISTRO E INSTALACION TEE HD DN 75 X 50 mm PN 10/16 | UND | 1
5,4,14 | CAJA EN CONCRETO DE 3,000 PSI DE 1,62*1,12 | UND | 1
5,4,15 | ACERO DE REFUERZO | KG | 58
5.5 | CAMARA DE QUIEBRE | UND | 2
5,5,1 | SUMINISTRO E INSTALACION PASAMUROS EN ACERO AL CARBON E.L L=0,560 M, DIAMETRO= 4" | UND | 1
5,5,2 | SUMINISTRO E INSTALACION VALVULA DE COMPUERTA EN HD EXTREMO BRIDA SELLO ELASTICO, VASTAGO NO ASCENDENTE. DIAMETRO=4" | UND | 1
5,5,3 | SUMINISTRO E INSTALACION FILTRO EN Y EN HD. EXTREMO BRIDA- MALLA EN ACERO INOXIDABLEDIAMETRO=4" | UND | 1
5,5,4 | SUMINISTRO E INSTALACION VALVULA DE CONTROL AUTOMATICO DE NiVEL TIPO GLOBO, VASTAGO GUIADO OPERADO POR DIAFRAGMA .HD. EXTREMO BRIDA. DIAMETRO=4" | UND | 1
5,5,5 | SUMINISTRO E INSTALACION NIPLE LXB EN ACERO. L=0,10 MT. DIAMETRO=4" | UND | 1
5,5,6 | SUMINISTRO E INSTALACION UNION UNIVERSAL DE DESMONTAJE. HD. DIAMETRO=4" | UND | 1
5,5,7 | SUMINISTRO E INSTALACION PASAMUROSEN ACERO EXTREMO LISO X BRIDA. L=0,35 Mt. DIAMETRO=4" | UND | 1
5,5,8 | SUMINISTRO E INSTALACION CODO 90. HD. LXB. DIAMETRO=4" | UND | 1
5,5,9 | SUMINISTRO E INSTALACION NIPLE LXB EN ACERO L= 0,40 MT. DIAMETRO=4" | UND | 1
5.6 | SUMINISTRO E INSTALACION INSTALACION VALVULA DE CONTROL DE PRESION DE 3" INCLUYE CAJILLA 0.7*0.7 | UND | 2
5.7 | SUMINISTRO E INSTALACION INSTALACION VALVULA DE CONTROL DE PRESION DE 2" INCLUYE CAJILLA 0.7*0.7 | UND | 1
5.8 | SUMINISTRO E INSTALACION VALVULA REGULADORA DE PRESION DE 1 1/2" PN 10/16 | UND | 2
5,8,1 | SUMINISTRO E INSTALACION FILTRO EN Y DN 50 mm PN 10 | UND | 2
5,8,2 | SUMINISTRO E INSTALACION VENTOSA TRIPLE FUNCION DN 50 PN 16/25 | UND | 2
5,8,3 | SUMINISTRO E INSTALACION VALVULA DE COMPUERTA SELLO ELASTICO DN 50 mm PN 10/16. BXB | UND | 2
5,8,4 | SUMINISTRO E INSTALACION PORTABRIDA HD DN 50 mm PN 10 | UND | 1
5,8,5 | SUMINISTRO E INSTALACION TEE HD DN 50 mm PN 10. BXB | UND | 1
5,8,6 | SUMINISTRO E INSTALACION REDUCCION DN 50 X 40 mm BRIDA PN 10. PVC | UND | 1
5,8,7 | SUMINISTRO E INSTALACION TUBO HD BRIDA LISO DN 50 mm PN 10. LONGITUD=0,15 m | UND | 1
5,8,8 | SUMINISTRO E INSTALACION UNION UNIVERSAL DN 40 mm PN 10/16 | UND | 1
5,8,9 | SUMINISTRO E INSTALACION TUBO HD BRIDA LISO DN 40 mm PN 10. LONGITUD=0,10 m | UND | 1
5,8,10 | SUMINISTRO E INSTALACION TEE HD DN 50 X 40 mm PN 10/16 BXB | UND | 1
5,8,11 | SUMINISTRO E INSTALACION CODO 90 HD DN 40 MM PN 10 BXB | UND | 1
5,8,12 | SUMINISTRO E INSTALACION PORTABRIDA HD DN 40 mm PN 10 BXB | UND | 1
5,8,13 | SUMINISTRO E INSTALACION TEE HD DN 50 X 50 mm PN 10/16 | UND | 1
5,8,14 | CAJA EN CONCRETO DE 3,000 PSI DE 0,90*1,15 | UND | 1
5,8,15 | ACERO DE REFUERZO | KG | 27
SUBTOTAL CAPITULO
6 | TANQUE DE ALMACENAMIENTO
6.1 | LOCALIZACION Y REPLANTEO | M2 | 30
6.2 | ROCERIA | M2 | 25
6.6 | EXCAVACION MANUALEN MATERIAL COMUN | M3 | 70.2
6.7 | EXCAVACION MANUAL EN CONGLOMERADO H<1,2M | M3 | 23.4
6.8 | RELLENO CON MATERIAL DE SITIO COMPACTADO MANUALMENTE | M3 | 50
6.9 | RELLENO CON MATERIAL DEPRESTAMOMEZCLA 1:8 RECEBO SC-M | M3 | 5
6.10 | DESALOJO MATERIAL SOBRANTE | M3 | 38.6
6.11 | SOLADO EN CONCRETO DE 2000 PSI E = 10 CM | M3 | 3.36
6.12 | CONCRETO DE 4000 PSI IMPERMEABILIZADO PARA MUROS, LOZA SUPERIOR EN INFERIOR | M3 | 31.35
6.13 | MORTERO IMPERMEABILIZADO 1:3 MUROS DOS CARAS | M2 | 136.4
6.14 | ACERO DE REFUERZ 60000PSI FIGURACION Y AMARRE | KG | 4397.82
6.15 | CONCRETO DE 3000 PSI PARA CAJILLAS DE ENTRADA, SALIDA Y LAVADO | M3 | 1.2
6.16 | ESCALON EN VARILLA 3/4" | UND | 8
6.17 | INSTALACION TUBERIA 3" RDE 21 | ML | 26
6.18 | SUMINISTRO E INSTALACION INSTALACION DE TEE3" UNION PLATINO | UND | 6
6.19 | INSTALACION VALVULA DE VALVULA DE COMPUERTA ELASTICA VASTAGO ASCENDENTE INCLUYE VOLANTE DE MANIOBRAS 3" ENTRADA Y BYPASS | UND | 3
6.20 | INSTALACION VALVULA DE COMPUERTA ELASTICA VASTAGO ASCENDENTE INCLUYE VOLANTE DE MANIOBRAS 3" SLIDA | UND | 1
6.21 | SUIMMINISTRO E INSTALACION VALVULA DE COMPURTA ELASTICA VASTAGO ASCENDENTE INCLUYE VOLANTE DE MANIOBRAS 4" LAVADO | UND | 1
6.22 | INSTALACION CINTA DE DILATACION | ML | 24
6.23 | TAPA LAMINA CALIBRE 18 -0.6*0.6 | UND | 3
6.24 | CONO DE VENTILACION | UND | 4
6.25 | SUMINISTRO E INSTALACION DE TEE 3"UNION PLATINO | UND | 3
6.26 | SUMINISTRO EINSTALACION CODO 90° 3" | UND | 4
6.27 | SUMINISTRO E INSTALACION TEE 3" EN HD BXB | UND | 1
6.28 | SUMINISTRO E INSTALACION TUBERIA PVC 4" UNION PLATINO. RDE 21 | ML | 30
6.29 | SUMINISTRO E INSTALACION VALVULA DE COMPUERTA EN HD EXTREMO BRIDA SELLO ELASTICO, VASTAGO NO ASCENDENTE. DIAMETRO=4" | UND | 4
6.30 | SUMINISTRO E INSTALACION VALVULA DE COMPUERTA EN HD EXTREMO BRIDA , VASTAGO ASCENDENTE. DIAMETRO=4" | UND | 1
6.31 | SUMINISTRO E INSTALACION CODO PVC 90° 4" RADIO CORTO | UND | 3
6.32 | SUMINISTRO E INSTALACION TEE PVC 4" | UND | 1
SUBTOTAL CAPITULO
7 | TANQUES DE SUCCION
7.1 | LOCALIZACION Y REPLANTEO | M2 | 12
7.2 | ROCERIA | M2 | 15
7.5 | EXCAVACION EN MATERIAL COMUN | M3 | 19.5
7.6 | EXCAVACION EN CONGLOMERADO H<1,2M | M3 | 9.75
7.7 | RELLENO CON MATERIAL DE SITIO COMPACTADO MANUALMENTE | M3 | 12
7.8 | RELLENO CON MATERIAL DE PRESTAMOMEZCLA 1:8 RECEBO SC-M | M3 | 3
7.9 | DESALOJO MATERIAL SOBRANTE | M3 | 14.25
7.10 | SOLADO EN CONCRETO DE 2000 PSI E = 10 CM | M3 | 1.8
7.11 | CONCRETO DE 4000 PSI IMPERMEABILIZADO PARA MUROS, LOZA SUPERIOR EN INFERIOR | M3 | 15.35
7.12 | MORTERO IMPERMEABILIZADO 1:3 MUROS DOS CARAS | M2 | 81
7.13 | ACERO DE REFUERZ 60000PSI FIGURACION Y AMARRE | KG | 1679.94
7.14 | CONCRETO DE 3000 PSI PARA CAJILLAS DE ENTRADA, SALIDA Y LAVADO | M3 | 0.2
7.15 | ESCALON EN VARILLA 3/4" | UND | 7
7.16 | INSTALACION TUBERIA 2.5 " RDE 21 SUCCION | ML | 10
7.17 | SUMINISTRO E INSTALACION DE TEE3" DESAGUE UNION PLATINO | UND | 3
7.18 | SUMINISTRO E INSTALACION VALVULA DE CIERRE 2". VALVULA DE COMPUERTA VASTAGO NO ASCENDENTE 2"HF SELLO DE BRONCE. BXB | UND | 2
7.19 | SUMINISTRO E INSTALACION VALVULA DE CIERRE 3". VALVULA DE COMPUERTA VASTAGO NO ASCENDENTE 3"HF SELLO DE BRONCE. BXB | UND | 1
7.20 | SUMINISTRO E INSTALACION DE TEE 3" UNION PLATINO | UND | 3
7.21 | SUMINISTRO E INSTALACION CODO 90° 3" | UND | 5
7.22 | SUMINISTRO E INSTALACION CINTA DE DILATACION | ML | 17
7.23 | TAPA LAMINA CALIBRE 18 -0.6*0.6 | UND | 2
7.24 | CONO DE VENTILACION | UND | 4
7.25 | SUMINISTRO E INSTALACION CODO 90° 2" | UND | 2
7.26 | SUMINISTRO E INSTALACION CODO HD DE 2" | UND | 2
7.27 | SUMINISTRO E INSTALACION VALVULA CHEQUE HD DE 2" | UND | 1
7.28 | SUMINISTRO E INSTALACION UNION UNIVERSAL HD DE 2" | UND | 1
7.29 | SUMINISTRO E INSTALACION TAPON CEBADO HD DE 2" | UND | 2
7.30 | SUMINISTRO E INSTALACION UNION UNIVERSAL HD DE 2 1/2" | UND | 2
7.31 | SUMINISTRO E INSTALACION VALVULA DE PIE + CANASTILLA HD DE 2 1/2" | UND | 1
SUBTOTAL CAPITULO
8 | BLOQUE ADMINISTRATIVO
8.1 | LOCALIZACION Y REPLANTEO | M2 | 171.6
8.3 | ROCERIA | M2 | 35
8.5 | AISLAMIENTO PREVENTIVO EN POLISOMBRA | ML | 171.6
8.6 | EXCAVACION MANUAL EN MATERIAL COMUN | M3 | 807
8.7 | EXCAVACION MANUAL EN CONGLOMERADO H<1,2M | M3 | 161.4
8.8 | RELLENO CON MATERIAL DE SITIO COMPACTADO MANUALMENTE | M3 | 187.5
8.9 | RELLENO CON MATERIAL DEPRESTAMOMEZCLA 1:8 RECEBO SC-M | M3 | 225.15
8.10 | DESALOJO MATERIAL SOBRANTE | M3 | 555.75
8.11 | SOLADO EN CONCRETO DE 2000 PSI E = 10 CM | M3 | 5.55
8.12 | CONCRETO DE 3000 PSI VIGAS, COLUMNAS, ZAPATAS | M3 | 54.92
8.13 | CONCRETO PARA PISO E = 10 CM | M3 | 42.41
8.14 | ACERO DE REFUERZ 60000PSI FIGURACION Y AMARRE | KG | 6405.04
8.15 | MURO EN LADRILLO COMUN SENCILLO | M2 | 270
8.16 | REPELLO PARA MUROS 1:4 | M2 | 540
8.17 | CERAMICA ANTIDESLIZANTE TRAFICO 5 | M2 | 195
8.18 | GUARDA ESCOBAS | ML | 114
8.19 | ENCHAPE PARA BAÑOS Y MESONES | M2 | 45
8.20 | PINTURA TIPO UNO | M2 | 540
8.21 | PERFIL PHR 160*60*20 (1,20) | KG | 707.07
8.22 | SUMINISTRO E INSTALACION TEJA TERMOACUSTICA | M2 | 120
8.23 | SUMINISTRO E INSTALACION CANAL PVC AMAZONAS | ML | 84
8.24 | SUMINISTRO E INSTALACION PUERTA METALICA 1X2,1M APROX | UN | 13
8.25 | SUMINISTRO E INSTALACION VENTANA METALICA | M2 | 15
8.26 | SUMINISTRO E INSTALACION VIDRIO 4MM | M2 | 25.6
8.27 | RED DE SUMINISTRO PVC 3/4" | ML | 24.55
8.28 | RED DE SUMINISTRO PVC 1" | ML | 3.46
8.29 | SALIDA HIDRAULICA 3/4" | UN | 10
8.30 | LLAVE DE PASO 3/4" | UN | 2
8.31 | TANQUE DE ALMACENAMIENTO 1000 LT | UN | 1
8.32 | CAJA DE INSPECCION 80X80 | UN | 15
8.33 | TUBERIA SANITARIA DE 2" | ML | 15
8.34 | TUBERIA SANITARIA DE 4" | ML | 56.6
8.35 | TUBERIA SANITARIA DE 6" | ML | 56.3
8.36 | SALIDAS SANITARIA 2" | UN | 6
8.37 | SALIDAS SANITARIA 4" | UN | 4
8.38 | BAJANTES 4" | ML | 176.4
8.39 | INSTALACION SANITARIO BLANCO | UN | 4
8.40 | INSTALACION ORINAL BLANCO | UN | 4
8.41 | INSTALACION LAVAMANOS BLANCO | UN | 4
8.42 | INSTALACION LAVAPLATOS CON ESCURRIDERO de 100*50. Incluye griferia | UN | 1
8.43 | INSTALACION PAVIMENTO EN ADOQUIN | M2 | 140.6
8.44 | CERRAMIENTO PERIMETRAL EN MAMPOSTERÍA Y MALLA ESLABONADA | M2 | 171.65
8.45 | EMPRADIZACION CON CESPED | M2 | 615.96
8.46 | ARBORIZACION | UND | 50
8.47 | SISTEMA DE PUESTA A TIERRA | UND | 1
8.48 | MASTIL 8 MTS CON LUMINARIAS | UND | 11
8.49 | TOMACORRIENTES DOBLE CON POLO A TIERRA | UND | 26
8.50 | LAMPARA DE SODIO CON CONTROL DE FOTOCELDA 150 W X 220 V | UND | 22
8.51 | TUBERIA CONDUIT PVC 3/4" | UND | 200
8.52 | CABLE COBRE N° 12 AWG | ML | 900
8.53 | TABLERO GENERAL DE DISTRIBUCION 12 CIRCUITOS 3F | UND | 2
8.54 | POSTE DE CONCRETO REFORZADO 8 M X 510 KG CON DI | UND | 11
8.55 | CABLE COBRE N° 1/0 AWG | MTS | 120
8.56 | CAJAS DE INSPECCION 80X80X80 | UND | 15
8.57 | ALAMBRE DE COBRE N° 12 | ML | 1000
8.58 | TUBERIA EMT GALVANIZADO 3/4" | ML | 114
8.59 | LAMPARA FLUORECENTE 2 X 32 WATS | UND | 27
8.60 | INTERRUPTOR DOBLE | UND | 14
8.61 | TRANSFORMADOR TRIFASICO 30KVA CON ESTRUCTURA Y POSTE | UND | 1
8.62 | CABLE COBRE N° 10 AWG | ML | 600
8.63 | CABLE COBRE N° 4 AWG | ML | 300
8.64 | TUBERIA CONDUIT PVC 1" | UND | 100
8.65 | CURVA PVC 3/4" | UND | 25
8.66 | CURVA PVC 1" | UND | 10
8.67 | POSTE DE CONCRETO REFORZADO 12 M X 750 KG | UND | 1
8.68 | T1 SIN D.I. TIERRA SIN DUCTO INTERNO | UND | 1
8.69 | CONTADOR DE ENERGIA ELECTRONICO | UND | 1
SUBTOTAL CAPITULO
9 | PLANTA DE TRATAMIENTO
9.1 | PLANTA DE TRATAMIENTO PARA AGUA POTABLE TIPO CONVENCIONAL, PARA UN CAUDAL DE 10 L/S | UN | 1
9.4 | EXCAVACION EN MATERIAL COMUN | M3 | 150.15
9.5 | RELLENO CON MATERIAL DE PRESTAMO MEZCLA 1:8 RECEBO SC-M | M3 | 60.06
9.6 | DESALOJO MATERIAL SOBRANTE | M3 | 150.15
9.7 | SOLADO EN CONCRETO DE 2000 PSI E = 10 CM | M3 | 20
9.8 | PLACA EN CONCRETO DE 3000 PSI 0,25M DE ESPESOR | M3 | 55
9.9 | ACERO DE REFUERZ 60000PSI FIGURACION Y AMARRE | KG | 12560
SUBTOTAL CAPITULO
SUB TOTAL OBRA CIVIL
Administracion obra civil (%)
Imprevistos obra civil (%)
Utilidades obra civil (%)
IVA/UTILIDAD (%)
AIU + IVA SOBRE LA UTILIDAD (19%)
TOTAL OBRA CIVIL

## pres.sum
PROYECTO: OPTIMIZACIÓN Y AMPLIACIÓN DEL SISTEMA DE ACUEDUCTO DEL CASCO URBANO DEL MUNICIPIO DE GUALMATAN, DEPARTAMENTO DE NARIÑO
SUMINISTRO
4 | SUMINISTRO E INSTALACION TUBERIA ACUEDUCTO | UM | CANTIDAD | VALOR UNITARIO | VALOR TOTAL
4.1 | SUMINISTRO TUBERIA 1.5" RDE 21 . E.L | ML | 967.49
4.2 | SUMINISTRO TUBERIA 2" RDE 21 . UNION PLATINO | ML | 52.88
4.3 | SUMINISTRO TUBERIA 2" RDE 26. UNION PLATINO | ML | 1125.63
| INSTALACION TUBERIA 2 1/2" RDE 26. UNION PLATINO | ML | 168.5
4.4 | SUMINISTRO TUBERIA 3" RDE 32,5. UNION PLATINO | ML | 397.33
| INSTALACION TUBERIA 4" RDE 41. UNION PLATINO | ML | 1453
4.5 | SUMINISTRO TUBERIA 4" RDE 32,5. UNION PLATINO | ML | 878.17
4.6 | SUMINISTRO TUBERIA 4" RDE 21. UNION PLATINO | ML | 1674.71
4.15 | SUMINISTRO TUBERIA 4" RDE 21, PARA BYPASS DESARENADORES, INCLUYE ACCESORIOS | UND | 75
SUBTOTAL CAPITULO
6 | TANQUES DE ALMACENAMIENTO
6.17 | SUMINISTROTUBERIA 3" RDE 21 | ML | 26
SUBTOTAL CAPITULO
7 | TANQUES DE SUCCION
7.16 | SUMINISTRO TUBERIA 2.5 " RDE 21 SUCCION | ML | 10
SUBTOTAL CAPITULO
8 | BLOQUE ADMINISTRATIVO
8.31 | SUMINISTRO TUBERIA SANITARIA DE 2" | ML | 15
8.32 | SUMINISTRO TUBERIA SANITARIA DE 4" | ML | 56.6
8.33 | SUMINISTRO TUBERIA SANITARIA DE 6" | ML | 56.3
SUBTOTAL CAPITULO
SUB TOTAL SUMINISTRO
Administracion suministro (%)
TOTAL SUMINISTRO

## Hoja1 (hidden)
REPUBLICA DE COLOMBIA
DEPARTAMENTO DE NARIÑO
MUNICIPIO DEGUALMATAN
MEMORIA DE CANTIDADES DE OBRA
PROYECTO: OPTIMIZACION DEL SISTEMA DE ACUEDUCTO DEL CASCO URBANO DEL MUNICIPIO DE GUALMATAN FASE 1
1 | PRELIMINARES | LONGITUD | ANCHO | PROFUNDIAD | TOTAL
1.1 | LOCALIZACION Y REPLANTEO | 15492.1 | 1 | #REF! | #REF!
1.2 | ROCERIA | 3914.15 | 1 | #REF! | #REF!
1.3 | DESCAPOTE A MANO | 4807.99 | 0.7 | #REF! | #REF!
1.4 | AISLAMIENTO PREVENTIVO EN POLISOMBRA REUTILIZACION 70 % | 1960.55 | 1 | #REF! | #REF!
1.5 | CAMPAMENTO | 1 | 1 | #REF! | #REF!
2 | ECAVACIONES Y RELLENOS | LONGITUD | ANCHO | PROFUNDIAD | TOTAL
2.1 | EXCAVACION MANUAL EN MATERIAL COMUN | 5081.8 | 0.65 | #REF! | #REF!
2.2 | EXCAVACION MANUAL EN CONGLOMERADO H<1,2M | 3914.15 | 1 | #REF! | #REF!
2.3 | RELLENO CON MATERIAL DE SITIO COMPACTADO MANUALMENTE | 4807.99 | 0.7 | #REF! | #REF!
2.4 | RELLENO CON MATERIAL DE PRESTAMOMEZCLA 1:5 RECEBO SC-M | 1960.55 | 1 | #REF! | #REF!
2.5 | DESALOJO MATERIAL SOBRANTE | 1 | 1 | #REF! | #REF!
2.6 | LEVANTAMIENTO DE TUBERIA PVC EXIXTENTE | 1960.55 | 1 | #REF! | #REF!