## OFERTA ECO- SAN JUAN DEL CESAR
PRESUPUESTO ESTIMADO
PRESUPUESTO OBRA CIVIL
ITEM | APU Nº | DESCRIPCION DE ITEMS | UNIDAD | CANTIDAD | VALOR UNITARIO | VALOR TOTAL
1. RED DE COLECTORES
1.1 |  | PRELIMINARES
1.1.1 | P1 | Localización y replanteo | m | 14758.1
1.2 |  | EXCAVAC, DEMOLICIONES Y TRASLADO ESTRUCT
1.2.1 | E1 | Excavaciones manuales material común (seco/húmedo) | m3 | 2232.8
1.2.2 | E2 | Excavaciones manuales material conglomerado (seco/húmedo) | m3 | 1488.4
1.2.3 | E4 | Excavación mecánica material común, cualquier condición de humedad, cualquier altura | m3 | 13559.3
1.2.4 | E6 | Excavación mecánica material conglomerado, cualquier condición de humedad, cualquier altura | m3 | 8135.5
1.2.5 | E7 | Excavación en roca h = 0 - 1,5 m | m3 | 1015.4
1.2.6 | E8 | Excavación en roca h > 1,5 m | m3 | 4408.3
1.2.7 | E9 | Apiques para verificación de redes, incluye retiro de material sobrante | un | 13
1.2.8 | E10 | Demolición estructura concreto/otro material | m3 | 49.4
1.2.9 | E11 | Entibado horizontal/vertical Tipo 1 incluye materiales y mano de obra | m2 | 962.96
1.2.10 | E12 | Bombeo - manejo de aguas | día | 132
1.3 |  | RELLENOS
1.3.1 | R1 | Relleno compactado con material de sitio | m3 | 5321.5
1.3.2 | R2 | Suministro, transporte e instalación Relleno compactado con material común de prestamo | m3 | 19840.2
1.3.3 | R3 | Suministro, transporte e instalación Relleno compactado con Base B-1 (Norma Invias) | m3 | 1382.8
1.3.4 | R4 | Suministro, transporte e instalación Relleno en arena limpia para tuberías | m3 | 1460.9
1.4 |  | RETIRO Y DISPOSIC. MATERIALES SOBRANTES
1.4.1 | R5 | Retiro y disposición de materiales sobrantes hasta 30 Km | m3 | 25580.6
1.5 |  | INSTALACION TUBERIAS DE ALCANTARILLADO
1.5.1 | I1 | Instalación tuberías flexibles alcantarillado Dn 8, 10 y 12" | m | 13211.2
1.5.2 | I2 | Instalación tuberías Corrugadas PVC alcantarillado Dn 14, 16, 18" | m | 1293.7
1.5.3 | I9 | Instalación Kit silla yee 8 x 6" | un | 516
1.5.4.1 | I3 | Cárcamo protección diámetro 8" | m | 1767.95
1.6 |  | DOMICILIARIAS ALCANTARILLADO
1.6.1 | I4 | Reparación acometidas acueducto D 1/2" | un | 75
1.6.2 | I5 | Reparación acometidas gas D 1/2" | un | 70
1.6.3 | I6 | Instalación de domiciliarias de alcantarillado Dn 6" | m | 4386
1.6.4 | I7 | Construcción de caja de empalme domiciliaria a la red 0.60 x 0.60 x 0.60 m. | un | 516
1.7 |  | POZOS INSPECCION
1.7.1 | PZ1 | Placa de cubierta circular hasta D:1.60 m, con arobase de 1 o 2 pestañas | un | 215
1.7.2.1 | PZ2 | Cuerpo para pozo de inspección D = 1,2 m, h: 1,0 - 2,0 m Inc escalera de gato c/40 cm e=0,18 m | un | 170
1.7.2.2 | PZ3 | Cuerpo para pozo de inspección D = 1,2 m, h: 2,0 - 3,0 m Inc escalera de gato c/40 cm e=0,18 m | un | 17
1.7.2.3 | PZ4 | Cuerpo para pozo de inspección D = 1,2 m, h: 3,0 - 4,0 m Inc escalera de gato c/40 cm e=0,18 m | un | 13
1.7.3 | PZ6 | Base y cañuela para pozo de inspección hasta D =1.60 m | un | 211
1.7.4 | PZ7 | Solado para fondo de pozos, 2000 psi, e = 0,03m | m3 | 19.9
1.8 |  | ROTURA-CONSTRUCCION VÍA, ANDEN, PISO Y/O SARDINEL
1.8.1 | U1 | Rotura de sardineles en concreto | m | 110
1.8.2 | U2 | Construcción sardineles concreto 21 Mpa (0,30*0,15 inc refuerzo longitudinal 3/8" y transversal 1/4") No incluye preparación del terreno. | m | 110
1.8.3 | U3 | Demolición de andenes | m2 | 110
1.8.4 | U4 | Construcción de andenes concreto 2500 psi e= 10 cm. No icluye preparación del terreno | m2 | 110
1.8.5 | U5 | Demolición de pavimento asfaltico e=variable | m2 | 26.07
1.8.6 | U6 | Construc. pavimento flexible MDC-2 | m2 | 26.07
1.8.7 | U8 | Corte de pavimento (Rígido o Flexible) | m | 34.76
1.8.8 | U9 | Demolición de pozo de inspección existente | un | 10
1.8.9 | U10 | Retiro de tubería existente D ≤ 12" | m | 120
1.9 |  | SUMINISTRO E INSTALACION DE ACERO
1.9.1 | 12 | Suministro, figurada e instalación de acero PDR 60 | Kg | 440
SUBTOTAL RED DE COLECTORES
2. CASETA DE OPERACIÓN
2.1 |  | CASETA DE MAQUINAS
2.1.1 | C1 | Concreto ciclópeo para cimentaciones 2500 PSI 40% Rajón | m3 | 2.5
2.1.2 | C2 | Viga de amarre de cimentación (0,25x0,30)m para caseta, vigas cubierta y columnas (0,25x0,30)m en concreto de 3000 PSI | m3 | 1.2
2.1.3 | C3 | Desagues en tuberia PVC 4" | m | 3
2.1.4 | C4 | Desagues en tuberia PVC 2" | m | 5
2.1.5 | C5 | Cajas de inspección en ladrillo recocido (0,60x0,60)m | un | 1
2.1.6 | C6 | Muro para caseta en ladrillo a la vista 2 Caras e=0,12 | m2 | 41.5
2.1.7 | C7 | Cubierta en teja termoacustica para caseta (No incluye estructura) | m2 | 25
2.1.8 | C8 | Placa de concreto para Caseta (e=0,10 m) 3000 psi | m2 | 18.5
2.1.9 | C9 | Piso en baldosín de cemento de 25x25 | m2 | 18.5
2.1.10 | C10 | Enchape de porcelana para baño | m2 | 2.1
2.1.11 | C11 | Juego de incrustar para baño | un | 1
2.1.12 | C12 | Rejilla de piso para baño | un | 1
2.1.13 | C13 | Alfajias para ventanas b= 0,20 | m | 0.8
2.1.14 | C14 | Sanitario Popular | un | 1
2.1.15 | C15 | Lavamanos popular | un | 1
2.1.16 | C16 | Griferias | un | 1
2.1.17 |  | Puertas en lámina calibre 18 con cerradura y marco metálico:
2.1.17.1 | C17 | De 0,90x2,40 | un | 1
2.1.17.2 | C18 | De 0,70x2,40 | un | 1
2.1.18 |  | Ventanas:
2.1.18.1 | C19 | En lámina y vidrios (1,00x1,00)m | un | 3
2.1.18.2 | C20 | En prefabricados de concreto | m2 | 0.48
2.1.19 | C21 | Pintura para puertas y marcos de ventanas en esmalte | m2 | 4
2.1.20 | C24 | Suministro e instalación de tanque plástico de 250L cónico. incluye accesorios hidráulicos y tubería PVC D=1/2" RDE 13.5 | un | 1
2.1.21 | C27 | Suministro, Instalación y montaje de acometida 1/2" , longitud 461,97 m, incluye cajilla y medidor | un | 1
2.1.22 | C28 | Estructura de soporte tanque de almacenamiento | un | 1
2.1.24 | I8 | Instalación tuberías Corrugadas PVC alcantarillado Dn 4" y 6" | m | 15
2.1.25 | C30 | Suministro e instalación Tubería PVC EL 3/4" RDE 21 | m | 7
2.1.26 | C31 | Suministro e Instalación Tubería PVC 1/2" RDE 13.5 | m | 3
2.1.27 | C32 | Suministro e Instalación Codo PVC 3/4" | un | 3
2.1.28 | C33 | Suministro e Instalación Registro 3/4" PVC | un | 1
2.1.29 | C34 | Suministro e Instalación Adaptadores machos PVC 3/4" | un | 3
2.1.30 | C35 | Suministro e Instalación Buje PVC 3/4" x 1/2" | un | 1
2.1.31 | C36 | Suministro e Instalación Tee PVC 1/2" | un | 2
2.1.32 | C37 | Suministro e Instalación Codo PVC 90º 1/2" | un | 4
2.1.33 | C38 | Suministro e Instalación Mangueras de acople 3/8" 60 cm | un | 2
2.1.34 | C39 | Suministro e Instalación Sifón 2" PVC sanitario | un | 1
2.1.35 | C40 | Suministro e Instalación Codo 2" PVC 90º sanitario | un | 2
2.1.36 | C41 | Suministro e Instalación Niple PVC 2" | m | 1.5
2.1.37 | C42 | Suministro e Instalación Buje PVC 2" x 3" Sanitario | un | 1
2.1.38 | C43 | Suministro e Instalación Tubería PVC sanitaria 3" | m | 3
2.1.39 | C44 | Suministro e Instalación Codo PVC 90º 4" sanitario | un | 1
2.1.40 | C45 | Suministro e Instalación Yee PVC 4"x2" sanitario | un | 1
SUBTOTAL DE ESTACION DE BOMBEO DE AGUAS NEGRAS
3. PLANTA DE TRATAMIENTO DE AGUAS NEGRAS
3.1 |  | PRELIMINARES
3.1.1 | P2 | Localización y Replanteo | m2 | 6390
3.1.2 | P4 | Descapote mecánico h=0,20 con retiro | m2 | 6390
3.1.3 | P5 | Tala de especies vegetales de 0.00 a 5.00 m de altura, incluye raiz y dosposición final | un | 10
3.2 |  | EXCAVACIONES
3.2.1 | E4 | Excavación mecánica material común, cualquier condición de humedad, cualquier altura | m3 | 5020
3.3. |  | RELLENOS
3.3.1 | R6 | Relleno en material de prestamo para Diques | m3 | 3350
3.3.2 | R7 | Perfilado y compactación de fondo de lagunas | m2 | 2780
3.3.3 | R8 | Perfilado y compactación de taludes de lagunas | m2 | 1120
3.3.4 | R9 | Impermeabilización con suelo cemento | m2 | 3900
3.3.5 | R10 | Suministro, transporte e instalación Relleno compactado con Sub base SB-1 (Norma Invias) | m3 | 1370
3.4 |  | CONCRETO
3.4.1 | 10 | Concreto simple 4000 psi impermabilizado | m3 | 22.1
2.4.2 | R15 | Proteción taludes con malla gallinero y mortero 1:6 e=0.02 m | m2 | 1120
2.4.3 | 12 | Hierro de refuerzo de 60000 PSI | Kg | 2648.3
3.5 |  | SUMINISTRO E INSTALACIÓN DE TUBERÍAS DE PASO - COMPUERTAS - REJILLA
3.5.2 | I1 | Instalación tuberías Corrugadas PVC alcantarillado Dn 8, 10 y 12" | m | 60
3.5.3 | R11 | Cimentación tipo para paso de tuberías D = 8" | m | 60
3.5.5 | I1 | Instalación tuberías Corrugadas PVC alcantarillado Dn 8, 10 y 12" | m | 155
3.5.6 | R16 | Cimentación tipo para paso de tuberías D = 10" | m | 155
3.5.7 | A1 | Suministro e Instalación de compuertas laterales circulares Ø 8" - Lv=2,00m | un | 2
3.5.8 | A12 | Suministro e Instalación de compuertas laterales circulares Ø 16" - Lv=2,00m | un | 1
3.5.9 | A2 | Suministro e Instalación de REJILLA (0,70x1,00)m, plataforma metálica (0,60X1,00)m y vertedero triangular en fibra de vidrio | un | 1
3.5.10 | A3 | Suministro e intalación Ventilaciones entrada y salida de lagunas (incluye Tee 8" y niple Ø 8" L= 0,60m) | un | 6
3.6 |  | VÍA DE ACCESO Y PATIO DE MANIOBRAS
3.6.1 | P1 | Localización y replanteo | m3 | 325.2
3.6.2 | E4 | Excavación mecánica material común, cualquier condición de humedad, cualquier altura | m3 | 813
3.6.3 | R10 | Relleno compactado con Sub base SB-1 (Norma Invias) | m3 | 406.25
3.7 |  | CERRAMIENTO
3.7.1 | CE1 | Cerramiento en alambre de puas 5 hilos con postes de concreto | m | 408.8
3.7.2 | CE2 | Portón doble en tubería, lámina y malla eslabonada con pasadores | Gl | 1
3.8 |  | JARILLON DE PROTECCIÓN
3.8.1 | R12 | Construcción jarillon perimetral de protección | m3 | 109.2
3,8.2 | R13 | Construcción jarillon perimetral de protección con material de prestamo | m3 | 72.8
3.8.3 | R14 | Empradización de jarillón perimetral de protección | m2 | 600
SUBTOTAL DEL TRATAMIENTO DE AGUAS NEGRAS
4. EMISARIO FINAL
4.1 |  | PRELIMINARES
4.1.1 | P1 | Localización y replanteo | m | 330.2
4.2 |  | EXCAVAC, DEMOLICIONES Y TRASLADO ESTRUCT
4.2.1 | E1 | Excavaciones manuales material común (seco/húmedo) | m3 | 288.7
4.2.3 | E4 | Excavación mecánica material común, cualquier condición de humedad, cualquier altura | m3 | 297.2
4.2.5 | E9 | Apiques para verificación de redes, incluye retiro de material sobrante | un | 3
4.2.6 | E11 | Entibado horizontal/vertical Tipo 1 incluye materiales y mano de obra | m2 | 752.58
4.3 |  | RELLENOS
4.3.1 | R1 | Relleno compactado con material de sitio | m3 | 483.42
4.4 |  | INSTALACION TUBERIAS DE ALCANTARILLADO
4.4.1 | I2 | Instalación tuberías Corrugadas PVC alcantarillado Dn 14, 16, 18" | m | 484.59
4.5 |  | POZOS INSPECCION
4.5.1 | PZ1 | Placa de cubierta circular hasta D:1.60 m, con arobase de 1 o 2 pestañas | un | 3
4.5.3 | PZ2 | Cuerpo para pozo de inspección D = 1,2 m, h: 1,0 - 2,0 m Inc escalera de gato c/40 cm e=0,18 m | un | 3
4.5.4 | PZ6 | Base y cañuela para pozo de inspección hasta D =1.60 m | un | 3
4.5.5 | PZ7 | Solado para fondo de pozos, 2000 psi, e = 0,03m | m3 | 0.3
4.6 |  | CABEZAL DE DESCARGA
4.6.1 | 9 | Concreto de 4000 psi | m3 | 2.5
4.6.2 | 12 | Suministro, figurada e instalación de acero PDR 60 | Kg | 112.5
SUBTOTAL DEL EMISARIO FINAL
SUBTOTAL OBRAS CIVILES
ADMINISTRACIÓN:
IMPREVISTOS:
UTILIDAD:
IVA SOBRE LA UTILIDAD (19%):
TOTAL OBRA CIVILES
PRESUPUESTO DE SUMINISTRO TUBERIA
ITEM | APU Nº | DESCRIPCION DE ITEMS | UNIDAD | CANTIDAD | VALOR UNITARIO | VALOR TOTAL
SUMINISTROS DE RED DE COLECTORES
1.10 |  | SUMINISTRO DE TUBERÍA ALCANTARILLADO
1.10.1 |  | mecanicos
1.10.1.1 | S1 | Suministro Tubería PVC corrugada externa, lisa interior, alcantarillado, d=6" (Según Norma NTC 3722 Y NTC5055) | m | 4386
1.10.1.2 | S2 | Suministro Tubería PVC corrugada externa, lisa interior, alcantarillado, d=8" (Según Norma NTC 3722 Y NTC5055) | m | 10241.6
1.10.1.3 | S3 | Suministro Tubería PVC corrugada externa, lisa interior, alcantarillado, d=10" (Según Norma NTC 3722 Y NTC5055) | m | 1987.4
1.10.1.4 | S4 | Suministro Tubería PVC corrugada externa, lisa interior, alcantarillado, d=12" (Según Norma NTC 3722 Y NTC5055) | m | 982.2
1.10.1.5 | S6 | Suministro Tubería PVC corrugada externa, lisa interior, alcantarillado, d=16" (Según Norma NTC 3722 Y NTC5055) | m | 1293.7
1.11 |  | SUMINISTROS DE ACCESORIOS Y ELEMENTOS DE REPOSICION DE ALCANTARILLADO
1.11.1 | S9 | Suministro Kit Silla Y - Empalme para Pvc Corrugada de 200 mm x 160 mm. (8" * 6") | un | 516
SUBTOTAL SUMINISTROS DE RED DE COLECTORES
2. CASETA DE OPERACIÓN
2.1 |  | CASETA DE MAQUINAS
2.1.23 | S12 | Suministro Tubería PVC corrugada externa, lisa interior, alcantarillado, d=4" | m | 15
2.1.25 | C30 | Suministro e instalación Tubería PVC EL 3/4" RDE 21 | m | 7
2.1.26 | C31 | Suministro e instalación Tubería PVC 1/2" RDE 13.5 | m | 3
2.1.27 | C32 | Suministro e instalación Codo PVC 3/4" | un | 3
2.1.28 | C33 | Suministro e instalación Registro 3/4" PVC | un | 1
2.1.29 | C34 | Suministro e instalación Adaptadores machos PVC 3/4" | un | 3
2.1.30 | C35 | Suministro e instalación Buje PVC 3/4" x 1/2" | un | 1
2.1.31 | C36 | Suministro e instalación Tee PVC 1/2" | un | 2
2.1.32 | C37 | Suministro e instalación Codo PVC 90º 1/2" | un | 4
2.1.33 | C38 | Suministro e instalación Mangueras de acople 3/8" 60 cm | un | 2
2.1.34 | C39 | Suministro e instalación Sifón 2" PVC sanitario | un | 1
2.1.35 | C40 | Suministro e instalación Codo 2" PVC 90º sanitario | un | 2
2.1.36 | C41 | Suministro e instalación Niple PVC 2" | m | 1.5
2.1.37 | C42 | Suministro e instalación Buje PVC 2" x 3" Sanitario | un | 1
2.1.38 | C43 | Suministro e instalación Tubería PVC sanitaria 3" | m | 3
2.1.39 | C44 | Suministro e instalación Codo PVC 90º 4" sanitario | un | 1
2.1.40 | C45 | Suministro e instalación Yee PVC 4"x2" sanitario | un | 1
SUBTOTAL DE ESTACION DE BOMBEO DE AGUAS NEGRAS
3. PLANTA DE TRATAMIENTO DE AGUAS NEGRAS
3.1 |  | PRELIMINARES
3.5.1 | S2 | Suministro Tubería PVC corrugada externa, lisa interior, alcantarillado, d=8" (Según Norma NTC 3722 Y NTC5055) | m | 60
3.5.4 | S3 | Suministro Tubería PVC corrugada externa, lisa interior, alcantarillado, d=10" (Según Norma NTC 3722 Y NTC5055) | m | 155
3.5.7 | A1 | Suministro e instalación de compuertas laterales circulares Ø 8" - Lv=2,00m | un | 2
3.5.8 | A12 | Suministro e instalación de compuertas laterales circulares Ø 16" - Lv=2,00m | un | 1
3.5.9 | A2 | Suministro e instalación de REJILLA (0,70x1,00)m, plataforma metálica (0,60X1,00)m y vertedero triangular en fibra de vidrio | un | 1
SUBTOTAL DEL TRATAMIENTO DE AGUAS NEGRAS
SUMINISTROS DEL EMISARIO FINAL
4.7 |  | SUMIN TUBERÍA ALCANTARILLADO
4.7.1 | S6 | Suministro Tubería PVC corrugada externa, lisa interior, alcantarillado, d=16" (Según Norma NTC 3722 Y NTC5055) | m | 484.59
SUBTOTAL SUMINISTROS DEL EMISARIO FINAL
SUB TOTAL SUMINISTRO DE TUBERIA:
ADMINISTRACION:
SUB TOTAL SUMINISTRO DE TUBERIA:
TOTAL PRESUPUESTO ESTIMADO - (OBRA CIVIL + SUMINISTRO):

## Revista (hidden)
DATOS ACTUALIZADOS A | 2016
APLICABLE A PERSONAL EMPLEADO
ANÁLISIS PRESTACIONAL | [17 empty] | INGRESO | 2010-10-06
APLICABLES AL SECTOR DE LA CONSTRUCCIÓN | [17 empty] | RETIRO | 2013-07-06
SMMLV | Mensual | 734269.575 |  | Anual | 8811234.9 | SUBSIDIO TRANSPORTE |  | Mensual | 77700 | Anual | 932400 | [6 empty] | DIAS TRABAJADOS | 1005
SALARIO MENSUAL |  |  | UN MINIMO |  | 1 1/2 MINIMOS |  | 2 MINIMOS |  | 2 1/2 MINIMOS |  | 3 MÍNIMOS |  | EMPLEADOS |  |  | OTRO VALOR |  | LIQUIDACIÓN
|  |  | Valor | Ref | Valor | Ref | Valor | Ref | Valor | Ref | Valor | Ref |  |  |  | Valor | Ref | Valor | Ref
Mensual |  |  | 734269.575 | A | 1101404.3625 | A | 1468539.15 | A | 1835673.9375 | A | 2202808.725 | A |  | Valor Básico a Analizar: |  | 2000000 | A | 2800000 | A
Subsidio de Transporte |  |  | 77700 | B | 77700 | B | 77700 | B | 0 | B | 0 | B |  |  |  | 0 | B | 0 | B
Total mensual |  |  | 811969.575 | C | 1179104.3625 | C | 1546239.15 | C | 1835673.9375 | C | 2202808.725 | C |  |  |  | 2000000 | C | 2800000 | C
Anual (A/30x365) |  |  | 8933613.1625 | D | 13400419.7437 | D | 17867226.325 | D | 22334032.9062 | D | 26800839.4875 | D |  |  |  | 24000000 | D | 93800000 | D
Anual con Subsidio Transporte |  |  | 9866013.1625 | E | 14332819.7437 | E | 18799626.325 | E | 22334032.9062 | E | 26800839.4875 | E |  |  |  | 24000000 | E | 93800000 | E
CONCEPTO | BASE | FACTOR | Valor | % | Valor | % | Valor | % | Valor | % | Valor | % | CONCEPTO | BASE | FACTOR | Valor | % | Valor | %
SALARIO | [12 empty] | SALARIO
Salario anual (365 días) | A | 365/30 | 8933613.1625 | 100% | 13400419.7437 | 100% | 17867226.325 | 100% | 22334032.9062 | 100% | 26800839.4875 | 100% | Salario anual (12 meses) | A | 12 | 24000000 | 100% | 93800000 | 100%
Subsidio transporte (1) | B | 365/30 | 932400 | 10.44% | 932400 | 6.958% | 932400 | 5.218% |  |  | 0 | 0% | Subsidio transporte (1) | B | 12 | 0 | 0% | 0 | 0%
PRESTACIONES | [12 empty] | PRESTACIONES
Cesantía anual | E | 0.1 | 986601.3163 | 11.04% | 1433281.9744 | 10.7% | 1879962.6325 | 10.52% | 2233403.2906 | 10% | 2680083.9487 | 10% | Cesantía anual | E | 0.083333 | 2400000 | 10% | 9380000 | 10%
Intereses Cesantía | Cesantía | 12% | 118392.1579 | 1.325% | 171993.8369 | 1.283% | 225595.5159 | 1.263% | 268008.3949 | 1.2% | 321610.0738 | 1.2% | Intereses Cesantía | Cesantía | 12% | 288000 | 1.2% | 1125600 | 1.2%
Vacaciones - 15 días | A | 50% | 367134.7875 | 4.11% | 550702.1812 | 4.11% | 734269.575 | 4.11% | 917836.9688 | 4.11% | 1101404.3625 | 4.11% | Vacaciones - 15 días | A | 50% | 1000000 | 4.167% | 3854794.5205 | 4.11%
Prima - 30 días | C | 100% | 734269.575 | 8.219% | 1101404.3625 | 8.219% | 1468539.15 | 8.219% | 1835673.9375 | 8.219% | 2202808.725 | 8.219% | Prima - 30 días | C | 100% | 2000000 | 8.333% | 7709589.0411 | 8.219%
OTROS COSTOS | [12 empty] | OTROS COSTOS
Botas, Casco y Overol | 115000 | 4 | 460000 | 5.149% | 460000 | 3.433% | 460000 | 2.575% |  |  | 0 | 0% | Uniforme | 34800 | 3 | 0 | 0% | 0 | 0%
Seguro colectivo (Opcional) | D | 0% | 0 | 0% | 0 | 0% | 0 | 0% | 0 | 0% | 0 | 0% | Seguro colectivo | D | 0.5% | 0 | 0% | 0 | 0%
SEGURIDAD SOCIAL | [12 empty] | SEGURIDAD SOCIAL
Pensiones AFP (2) 75% | D | 12% | 1072033.5795 | 12% | 1608050.3692 | 12% | 2144067.159 | 12% | 2680083.9487 | 12% | 3216100.7385 | 12% | Pensiones AFP (2) | D | 11.62% | 2880000 | 12% | 11256000 | 12%
Medicina Familiar EPS (2) 68% | D | 8.5% | 759357.1188 | 8.5% | 1139035.6782 | 8.5% | 1518714.2376 | 8.5% | 1898392.797 | 8.5% | 2278071.3564 | 8.5% | Medicina Familiar EPS (2) | D | 12.5% | 2040000 | 8.5% | 7973000 | 8.5%
Riesgos profesionales (3) | D | 5.6% | 500282.3371 | 5.6% | 750423.5056 | 5.6% | 1000564.6742 | 5.6% | 1250705.8428 | 5.6% | 1500847.0113 | 5.6% | Riesgos profesionales (3) | D | 2% | 1344000 | 5.6% | 5252800 | 5.6%
APORTES SENA | [12 empty] | APORTES SENA
Aporte Ordinario art 30 Ley 119/94 | D | 2% | 178672.2632 | 2% | 268008.3949 | 2% | 357344.5265 | 2% | 446680.6581 | 2% | 536016.7897 | 2% | Aporte Ordinario art 30 Ley 119/94 | D | 2% | 480000 | 2% | 1876000 | 2%
Fondo Ind. de la Construcción (4) | Ver nota |  | 220280.8725 | 2.466% | 220280.8725 | 1.644% | 220280.8725 | 1.233% | 220280.8725 | 0.9863% | 220280.8725 | 0.8219% | Fondo Ind. de la Construcción (4) | Ver nota |  | 220280.8725 | 0.9178% | 606526.7859 | 0.6466%
OTROS APORTES | [12 empty] | OTROS APORTES
I.C.B.F. art 1 Ley 89/88 | D | 3% | 268008.3949 | 3% | 402012.5923 | 3% | 536016.7897 | 3% | 670020.9872 | 3% | 804025.1846 | 3% | I.C.B.F. art 1 Ley 89/88 | D | 3% | 720000 | 3% | 2814000 | 3%
Subsidio Familiar art 12 Ley 21/82 | D | 4% | 357344.5265 | 4% | 536016.7897 | 4% | 714689.053 | 4% | 893361.3163 | 4% | 1072033.5795 | 4% | Subsidio Familiar art 12 Ley 21/82 | D | 4% | 960000 | 4% | 3752000 | 4%
VALOR REAL DEL SALARIO | ANUAL |  | 15888390.0917 | 177.8% | 22974030.3014 | 171.4% | 30059670.511 | 168.2% | 35648481.9206 | 159.6% | 42734122.1302 | 159.5% | VALOR REAL DEL SALARIO | ANUAL |  | 38332280.8725 | 159.7% | 149400310.3476 | 159.3%
| 12 |  | 1324032.5076 |  | 1914502.5251 |  | 2504972.5426 |  | 2970706.8267 |  | 3561176.8442 |  |  | 12 |  | 3194356.7394
| 365 |  | 43529.8359 |  | 62942.5488 |  | 82355.2617 |  | 97667.0738 |  | 117079.7867 |  |  | 365 |  | 105019.9476
| 52 |  | 305545.9633 |  | 441808.275 |  | 578070.5867 |  | 685547.7292 |  | 821810.041 |  |  | 52 |  | 737159.2475
| 48 |  | 6365.5409 |  | 9204.3391 |  | 12043.1372 |  | 14282.2444 |  | 17121.0425 |  |  | 48 |  | 15357.4843
NOTAS
Todos los porcentajes estan relacionados con el salario para 365 días | [10 empty] | vr dia base | % PERSONAL DE OBRA |  |  |  | composicion % | indice aplicado
Sueldo anual = Sueldo mensual / 30 x 365 días | [10 empty] | 24475.6525 | 1 | 8 | ayudantes |  | 10% | 17.78%
Subsidio de transporte anual = Subsidio mensual / 30 x (365 días - 17 fiestas - 3 permisos) | [10 empty] | 36713.4787 | 1.5 | 38 | ayudantes tecnicos |  | 47.5% | 81.44%
(1) Subsidio de Transporte sólo se paga hasta sueldos de dos (2) salarios mínimos mensuales. | [10 empty] | 48951.305 | 2 | 20 | oficiales |  | 25% | 42.06%
(2) El Empleador paga el 75% del aporte, y el Empleado el 25% restante. | [10 empty] | 61189.1312 | 2.5 | 10 | oficiales acabados |  | 12.5% | 19.95%
(3) Porcentajes solo son válidos para actividades de construcción. Para otros empleados se debe utilizar | [10 empty] | 73426.9575 | 3 | 4 | oficiales tecnicos |  | 5% | 7.973%
30 días de cesantía y 2.2% (promedio para empresas de bajo riesgo) para Riesgos Profesionales.
(4) Un salario mínimo por cada 40 trabajadores. El valor se obtiene asi: (Salario mínimo x 12 / 40) / Salario anual estudiado | [10 empty] | 43444.2832 | TOTAL | 80 | ( ejemplo ) |  | 100% | 169.2%

## Cuadrillas (hidden)
[11 empty] | FACTOR DE DIAS TRABAJADOS AÑO |  |  | 2008
CALCULO DEL SOBRECOSTO PARA HORAS EFECTIVAS TRABAJADAS 2000 - OBREROS CON UN SALARIO MINIMO
A | ANUAL CON SUBSIDIO DE TRANSPORTE |  |  |  |  | 9866013.1625 |  |  |  |  | DIAS TOTALES | 2008-01-01 | 2008-12-31 | 366 | 100%
B | HORAS CALENDARIO ANUALES | 365 días x 8 horas |  |  |  | 2920 |  |  |  |  | DOMINGOS |  |  | 52 | 14.21%
C | HORAS LABORALES ANUALES | (52 semanas x 48 horas) + 8 horas |  |  |  | 2504 |  |  |  |  | FESTIVOS |  |  | 16 | 4.372%
D | HORAS HABILES ANUALES | 2920 horas -[(52 domingos+17 fiestas+3 permisos) x 8 horas] |  |  |  | 2344 |  |  |  |  | LABORALES |  |  | 298 | 81.42%
E | VALOR HORA CALENDARIO | A/B |  |  |  | 3378.7716 | 100%
F | VALOR HORA LABORAL | A/C |  |  |  | 3940.1011 | 116.6% | 100% |  |  | FACTOR DE SOBRECOSTO |  |  |  | 122.8%
G | VALOR HORA EFECTIVA | A/D |  |  |  | 4209.05 | 124.6% | 106.8%
Estos factores de sobrecosto se utilizan para valorizar el tiempo efectivo que un obrero dedica a una labor determinada y reflejan el costo del tiempo durante el cual no está pero sí está devengando.
Cerciórese del sueldo quese toma como base para utilizar un incremento del 24.57 % o del 6.83 %.
DIFERENCIAS EN PRESTACIONES Y APORTES SEGUN SALARIO BASE 2000
|  | VALOR SALARIO | SALARIO + ADICIONES | HORA EFECTIVA |  | VALOR SALARIO | SALARIO + ADICIONES | HORA EFECTIVA
| UN MINIMO | 734269.575 | 177.8% | 221.6% | 2.5 MINIMOS | 1835673.9375 | 157.6% | 196.3%
| 1.5 MINIMOS | 1101404.3625 | 171.4% | 213.6% | 3 MINIMOS | 2202808.725 | 159.6% | 198.8%
| 2 MINIMOS | 1468539.15 | 168.2% | 209.6% | 4 MINIMOS | 2937078.3 | 157.2% | 195.9%
A medida que aumenta el salario, la influencia del subsidio de transporte y de la dotación disminuyen, hasta desaparecer por completo. La hora efectiva se obtiene multiplicando el salario+adiciones x 124.57%.
CUADRO A PARA CALCULO SUELDOS
[11 empty] | AUXILIO DE |  |  | SALARIO MINIMO
| CALCULO DE CUADRILLAS 2009 | [9 empty] | TRANSPORTE
| SALARIO MINIMO | Mes | 734269.575 | Año | 8933613.1625 | Día | 24475.6525 |  |  |  | Año | Monto | Variación | Monto | Monto | Variación
|  |  | M.Obra AA | M. Obra BB | M. Obra CC | M. Obra DD | M. Obra EE |  |  |  |  | mensual | anual | diario | Mensual | anual
|  | Factores | Albañilería | Instalaciones | Pintura | Carpinterías | Cableado Est |  |  |  | 1985 | 1350 |  | 451.92 | 13557.6
|  |  |  | (AA + 10 %) | (AA + 15 %) | (AA + 20 %) | (AA + 30 %) |  |  |  | 1986 | 1650 | 0.22222 | 560.38 | 16811.4 | 0.24
| Jornal Ayudante | 1.5 mínimos | 36713.4788 | 40384.8266 | 42220.5006 | 44056.1745 | 52500.2746 |  |  |  | 1987 | 2000 | 0.21212 | 683.66 | 20509.8 | 0.21999
| Valor real del jornal | 213.6% | 78409.6597 | 86250.6257 | 90171.1087 | 94091.5917 | 112125.8134 |  |  |  | 1988 | 2450 | 0.225 | 854.58 | 25637.4 | 0.25001
| Valor total Hora Ayudante |  | 9801.2075 | 10781.3282 | 11271.3886 | 11761.449 | 14015.7267 |  |  |  | 1989 | 3062.5 | 0.25 | 1085.32 | 32559.6 | 0.27
| Jornal Oficial | 2.20 mínimos | 53846.4355 | 59231.0791 | 61923.4008 | 64615.7226 | 77000.4028 |  |  |  | 1990 | 3797.5 | 0.24 | 1367.50 | 41025 | 0.26
| Valor real del jornal | 209.6% | 112852.0053 | 124137.2059 | 129779.8061 | 135422.4064 | 161378.3676 |  |  |  | 1991 | 4787 | 0.26057 | 1724 | 51720 | 0.26069
| Valor total Hora Oficial |  | 14106.5007 | 15517.1507 | 16222.4758 | 16927.8008 | 20172.296 |  |  |  | 1992 | 6033 | 0.26029 | 2173 | 65190 | 0.26044
| Valor Día Cuadrilla |  | 191261.6651 | 210387.8316 | 219950.9148 | 229513.9981 | 273504.181 |  |  |  | 1993 | 7542 | 0.25012 | 2717 | 81510 | 0.25035
| Valor Hora Cuadrilla |  | 23907.7081 | 26298.4789 | 27493.8644 | 28689.2498 | 34188.0226 |  |  |  | 1994 | 8915 | 0.18205 | 3290 | 98700 | 0.21089
| Salida Eléctrica | 1.607 horas AA |  |  | 38419.687 | [5 empty] | 1995 | 10815 | 0.21312 | 3964.45 | 118933.5 | 0.205
| JORNAL= Sueldo mensual x 12 meses / 365 días. | [9 empty] | 1996 | 13567 | 0.27147 | 4737.50 | 142125 | 0.44623
| Consulte en la sección de insumos, el grupo Sueldos y Jornales para aplicación de estas cifras. |  |  |  |  | 2352289.7919 |  |  |  |  | 1997 | 17250 | 0.16 | 5733.50 | 172005 | 0.37473
[11 empty] | 1998 | 20700 | 0.099992 | 6794.20 | 203826 | 0.099975
| CUADRO B PARA CALCULO SUELDOS | [9 empty] | 1999 | 24012 | 0.1358 | 7882 | 236460 | 0.099577
[11 empty] | 2000 | 26413 | 0.13333 | 8670 | 260100 | 0.08042
| VALORES POR HORA AÑO 2009 | [9 empty] | 2001 | 30000 | 0.10294 | 9533.33 | 286000 | 0.074434
| SALARIO MINIMO | Mes | 734269.575 | Día | 24475.6525 | Hora | 3059.4566 |  |  |  | 2002 | 34000 | 13.33% | 10300 | 309000 | 8.04%
|  |  | M.Obra AA | M. Obra BB | M. Obra CC | M. Obra DD | M. Obra EE |  |  |  | 2003 | 37500 | 10.29% | 11067 | 332000 | 7.44%
|  | Factores | Albañilería | Instalaciones | Pintura | Carpinterías | Cableado Est |  |  |  | 2004 | 41600 | 10.93% | 11933.33 | 358000 | 7.83%
|  |  |  | (AA + 10 %) | (AA + 15 %) | (AA + 20 %) | (AA + 30 %) |  |  |  | 2005 | 44500 | 6.97% | 12716.66 | 381500 | 6.56%
| Hora Ayudante | 1.5 mínimos | 4589.1848 | 5048.1033 | 5277.5626 | 5507.0218 | 6562.5343 |  |  |  | 2006 | 47700 | 7.19% | 13600 | 408000 | 6.95%
| Valor real de la hora | 213.6% | 9801.2075 | 10781.3282 | 11271.3886 | 11761.449 | 14015.7267 |  |  |  | 2007 | 50800 | 6.5% | 14456.66 | 433700 | 6.3%
| Hora Oficial | 2.20 mínimos | 6730.8044 | 7403.8849 | 7740.4251 | 8076.9653 | 9625.0503 |  |  |  | 2008 | 55000 | 8.27% | 15383.33 | 461500 | 6.41%
| Valor real de la hora | 209.6% | 14106.5007 | 15517.1507 | 16222.4758 | 16927.8008 | 20172.296 |  |  |  | 2009 | 59300 | 7.818% | 16563.3333 | 496900 | 7.671% | uvt | 23763
| Valor Hora Cuadrilla |  | 23907.7081 | 26298.4789 | 27493.8644 | 28689.2498 | 34188.0226 |  |  |  | 2010 | 61500 | 3.71% | 17166.6667 | 515000 | 3.643%
[11 empty] | 2011 | 63781.62 | 3.71% | 17853.3333 | 535600 | 4%
[11 empty] | 2012 | 66147.89 | 3.71% | 18890 | 566700 | 5.807%
[11 empty] | 2013 | 68601.94 | 3.71% | 19650 | 589500 | 4.023%
[11 empty] | 2014 | 68601.94 | 3.71% | 20533.3333 | 616000 | 8.699%
[11 empty] | 2015 |  |  | 21478.33 | 644350 | 4.6%
[11 empty] | 2016 | 77700 |  | 22981.83 | 689455 | 7%
[11 empty] | 2017 |  |  |  | 734269.575 | 6.5% | ASUMIDO
CALCULO DEL SOBRECOSTO PARA HORAS EFECTIVAS TRABAJADAS 2014 - OBREROS CON UN SALARIO MINIMO
A | ANUAL CON SUBSIDIO DE TRANSPORTE |  |  |  |  | 9866013.1625
B | HORAS CALENDARIO ANUALES | 365 días x 8 horas |  |  |  | 2920
C | HORAS LABORALES ANUALES | (52 semanas x 48 horas) + 8 horas |  |  |  | 2504
D | HORAS HABILES ANUALES | 2920 horas -[(52 domingos+17 fiestas+3 permisos) x 8 horas] |  |  |  | 2344
E | VALOR HORA CALENDARIO | A/B |  |  |  | 3378.7716 | 100%
F | VALOR HORA LABORAL | A/C |  |  |  | 3940.1011 | 116.6% | 100%
G | VALOR HORA EFECTIVA | A/D |  |  |  | 4209.05 | 124.6% | 106.8%
Estos factores de sobrecosto se utilizan para valorizar el tiempo efectivo que un obrero dedica a una labor determinada y reflejan el costo del tiempo durante el cual no está pero sí está devengando.
Cerciórese del sueldo que se toma como base para utilizar un incremento del 24.57 % o del 6.83 %.
DIFERENCIAS EN PRESTACIONES Y APORTES SEGUN SALARIO BASE 2014
|  | VALOR SALARIO | SALARIO + ADICIONES | HORA EFECTIVA |  | VALOR SALARIO | SALARIO + ADICIONES | HORA EFECTIVA
| UN MINIMO | 734269.575 | 177.8% | 221.6% | 2.5 MINIMOS | 1835673.9375 | 157.6% | 196.3% |  | 222.3%
| 1.5 MINIMOS | 1101404.3625 | 171.4% | 213.6% | 3 MINIMOS | 2202808.725 | 159.6% | 198.8%
| 2 MINIMOS | 1468539.15 | 168.2% | 209.6% | 4 MINIMOS | 2937078.3 | 157.2% | 195.9%
A medida que aumenta el salario, la influencia del subsidio de transporte y de la dotación disminuyen, hasta desaparecer por completo. La hora efectiva se obtiene multiplicando el salario+adiciones x 124.57%.
CUADRO A PARA CALCULO SUELDOS
CALCULO DE CUADRILLAS 2014
| SALARIO MINIMO | Mes | 734269.575 | Año | 8933613.1625 | Día | 24475.6525 |  | IPC: 1.75 | 2013
|  |  | M.Obra AA | M. Obra BB | M. Obra CC | M. Obra DD | M. Obra EE
|  | Factores | Albañilería | Instalaciones | Pintura | Carpinterías | Cableado Est
|  |  |  | (AA + 10 %) | (AA + 15 %) | (AA + 20 %) | (AA + 30 %)
| Jornal Ayudante | 1.5 mínimos | 36713.4788 | 40384.8266 | 42220.5006 | 44056.1745 | 52500.2746
| Valor real del jornal | 213.6% | 78409.6597 | 86250.6257 | 90171.1087 | 94091.5917 | 112125.8134
| Valor total Hora Ayudante |  | 9801.2075 | 10781.3282 | 11271.3886 | 11761.449 | 14015.7267
| Jornal Oficial | 2.20 mínimos | 53846.4355 | 59231.0791 | 61923.4008 | 64615.7226 | 77000.4028
| Valor real del jornal | 209.6% | 112852.0053 | 124137.2059 | 129779.8061 | 135422.4064 | 161378.3676
| Valor total Hora Oficial |  | 14106.5007 | 15517.1507 | 16222.4758 | 16927.8008 | 20172.296
| Valor Día Cuadrilla |  | 191261.6651 | 210387.8316 | 219950.9148 | 229513.9981 | 273504.181
| Valor Hora Cuadrilla |  | 23907.7081 | 26298.4789 | 27493.8644 | 28689.2498 | 34188.0226
| Salida Eléctrica | 1.607 horas AA | 38419.687
JORNAL= Sueldo mensual x 12 meses / 365 días.
Consulte en la sección de Insumos, el grupo Sueldos y Jornales para aplicación de estas cifras.
CUADRO B PARA CALCULO SUELDOS
VALORES POR HORA AÑO 2014
| SALARIO MINIMO | Mes | 734269.575 | Día | 24475.6525 | Hora | 3059.4566
|  |  | M.Obra AA | M. Obra BB | M. Obra CC | M. Obra DD | M. Obra EE
|  | Factores | Albañilería | Instalaciones | Pintura | Carpinterías | Cableado Est
|  |  |  | (AA + 10 %) | (AA + 15 %) | (AA + 20 %) | (AA + 30 %)
| Hora Ayudante | 1.5 mínimos | 4589.1848 | 5048.1033 | 5277.5626 | 5507.0218 | 6562.5343
| Valor real de la hora | 213.6% | 9801.2075 | 10781.3282 | 11271.3886 | 11761.449 | 14015.7267
| Hora Oficial | 2.20 mínimos | 6730.8044 | 7403.8849 | 7740.4251 | 8076.9653 | 9625.0503
| Valor real de la hora | 209.6% | 14106.5007 | 15517.1507 | 16222.4758 | 16927.8008 | 20172.296
| Valor Hora Cuadrilla |  | 23907.7081 | 26298.4789 | 27493.8644 | 28689.2498 | 34188.0226

## Sueldos (hidden)
Valor de los insumos del grupo Sueldos y Jornales en año 2014
[5 empty] | A | B
[5 empty] | Nominal | Más Prest
| Mínimo mensual |  |  | ------------> | 734269.575 | 1305895.076 |  |  | 1123432.4497
| Mínimo diario (M/30) |  |  | ------------> | 24475.6525 | 43529.8359
| Mínimo Hora (D/8) |  |  | ------------> | 3059.4566 | 5441.2295
| Prestaciones este año |  |  | ------------> | 177.8%
Cod | Nombre | U.M. | Col | Fuente/Mínimos | Precio | Prov | 1999 | Variación
117 SUELDOS Y JORNALES
1464 | SERVIC.VIGILANCIA ARMADA | MS | B | 2.5 | 3264737.6901 | 92 | 1031056 | 316.6%
1534 | SERVIC.VIGILANCIA ARMADA | MS | B | 2.6 | 3395327.1977 | 92 | 1050884 | 323.1%
2007 | AYUDANTE ALBAÑILERIA (A) | HH | B | Hoja Cuadrillas | 9801.2075 | 220 | 3032 | 323.3%
2008 | OFICIAL ALBAÑILERIA (A) | HH | B | Hoja Cuadrillas | 14106.5007 | 220 | 4372 | 322.7%
2020 | RESIDENTE con prest (5.4 sm) | MS | B | 5.4 | 7051833.4106 | 220 | 2213833 | 318.5%
2021 | MAESTRO GENERAL con pr. (3.7 sm) | MS | B | 3.7 | 4831811.7813 | 220 | 1531091 | 315.6%
2022 | CONTRAMAESTRO con prest (2.9 sm) | MS | B | 2.9 | 3787095.7205 | 220 | 1182300 | 320.3%
2023 | OFICIAL ALBAÑIL con prest (2.2 sm) | MS | A | 2.2 | 2872969.1673 | 220 | 851274 | 337.5%
2024 | AYUDANTE ALBAÑIL con prest (1.5 sm) | MS | B | 1.5 | 1958842.614 | 220 | 590133 | 331.9%
2025 | ALMACENISTA con prest (2.2 sm) | MS | B | 2.2 | 2872969.1673 | 220 | 924676 | 310.7%
2026 | CELADOR con prest. (1.9 sm) | MS | B | 1.9 | 2481200.6445 | 220 | 773886 | 320.6%
2934 | ASEO GENERAL (3 hs sm) | m2 |  |  | 9178.3697 | 220 | 2425 | 378.5%
3559 | AUXIL.INGENIERIA titulado (3 sm) | MS | A | 3 | 2202808.725 | 123 | 751749 | 293%
3567 | DIBUJANTE 1 (3.3 sm) | MS | A | 3.3 | 2423089.5975 | 123 | 788872 | 307.2%
3568 | TOPOGRAFO INSPECTOR (3.7 sm) | MS | A | 3.7 | 2716797.4275 | 123 | 889802 | 305.3%
3571 | CADENERO (2.3 sm) | MS | A | 2.3 | 1688820.0225 | 123 | 553371 | 305.2%
3575 | BATIMETRISTA INSPECT (2.3 sm) | MS | A | 2.3 | 1688820.0225 | 123 | 541769 | 311.7%
3593 | LABORATORISTA INSPEC. (3.3 sm) | MS | A | 3.3 | 2423089.5975 | 123 | 790032 | 306.7%
3595 | INSPECTOR 1 (2.7 sm) | MS | A | 2.7 | 1982527.8525 | 123 | 649959 | 305%
3599 | CONDUCTOR (1.7 sm) | MS | A | 1.7 | 1248258.2775 | 123 | 400236 | 311.9%
3641 | ADMINISTRADOR (3.5 sm) | MS | A | 3.5 | 2569943.5125 | 123 | 829476 | 309.8%
3990 | CONDUCTOR con prest. (A) | DD | A | Hoja Cuadrillas | 112852.0053 | 220 | 32336 | 349%
3991 | AYUDANTE ALBAÑIL con prest (A) | DD | A | Hoja Cuadrillas | 78409.6597 | 220 | 16168 | 485%
4102 | ING. RESIDENTE con prest. (5.4 sm) | DD | B | 5.4 | 235061.1137 | 220 | 105092 | 223.7%
4104 | JEFE CUADRILLA con prest (3.8 sm) | DD | B | 3.8 | 165413.3763 | 220 | 61438 | 269.2%
4107 | OFICIAL ALBAÑIL con prest (A) | DD | B | Hoja Cuadrillas | 112852.0053 | 220 | 40450 | 279%
4108 | SUPERVISOR RED con prest (4.5 sm) | DD |  | 4.5 | 195884.2614 | 220 | 61438 | 318.8%
4109 | AYUD.EMPALMADOR con prest. (E) | DD | A | Hoja Cuadrillas | 112125.8134 | 220 | 32336 | 346.8%
4110 | EMPALMADOR RED con prest. (E) | DD | A | Hoja Cuadrillas | 161378.3676 | 220 | 61438 | 262.7%
4111 | OBRERO REDES con prest. (B) | DD | B |  | 86250.6257 | 220 | 16168 | 533.5%
4112 | AYUDANTE RED (E) | DD | A | Hoja Cuadrillas | 94091.5917 | 220 | 32336 | 291%
4115 | OFICIAL CABLISTA con prest (B) | DD | A | Hoja Cuadrillas | 124137.2059 | 220 | 51737 | 239.9%
4116 | OFICIAL REDES con prest (B) | DD | A | Hoja Cuadrillas | 124137.2059 | 220 | 51737 | 239.9%
5646 | ING.CONSULTOR CAT1-SUELDO | MS |  | Invias | 7427000 | 123 | 4149702 | 179%
5836 | ING.CONSULTOR CAT2-SUELDO | MS |  | Invias | 5661000 | 123 | 3162451 | 179%
5837 | ING.CONSULTOR CAT3-SUELDO | MS |  | Invias | 4777000 | 123 | 2668246 | 179%
5839 | ING.CONSULTOR CAT4-SUELDO | MS |  | Invias | 4067000 | 123 | 2227649 | 182.6%
5849 | ING.CONSULTOR CAT5-SUELDO | MS |  | Invias | 3668000 | 123 | 2049909 | 178.9%
5898 | ING.CONSULTOR CAT6-SUELDO | MS |  | Invias | 3272000 | 123 | 1828328 | 179%
5969 | ING.CONSULTOR CAT7-SUELDO | MS |  | Invias | 2473000 | 123 | 1382847 | 178.8%
5990 | ING.CONSULTOR CAT8-SUELDO | MS |  | Invias | 2334000 | 123 | 1303960 | 179%
5986 | AYUDANTE ELECTRICO (B) | HH | B | Hoja Cuadrillas | 10781.3282 | 220 | 3336 | 323.2%
5987 | OFICIAL ELECTRICO (B) | HH | B | Hoja Cuadrillas | 15517.1507 | 220 | 4810 | 322.6%
5988 | HR.CUADRILLA Of+Ay ELECT | HC | A | Hoja Cuadrillas | 26298.4789 | 220 | 8145 | 322.9%
5989 | HR.CUADRILLA Of+2Ay ELECT | HC | A | Hoja Cuadrillas | 37079.8072 | 220 | 11550 | 321%
5991 | CAPATAZ (3.2 sm) | MS | A | 3.2 | 2349662.64 | 220 | 756672 | 310.5%
5992 | MANO OBRA SALIDA ELECTRICA | UN | A | Hoja Cuadrillas | 38419.687 | 220 | 11899 | 322.9%
5995 | MANO DE OBRA AA Albañilería | HC | A | Hoja Cuadrillas | 23907.7081 | 220 | 7405 | 322.9%
5996 | MANO DE OBRA BB Instalaciones | HC | A | Hoja Cuadrillas | 26298.4789 | 220 | 8145 | 322.9%
5997 | MANO DE OBRA CC Pintura | HC | A | Hoja Cuadrillas | 27493.8644 | 220 | 8515 | 322.9%
5998 | MANO DE OBRA DD Carpinterías | HC | A | Hoja Cuadrillas | 28689.2498 | 220 | 8886 | 322.9%
5977 | CUADRILLA EE Especialistas | HC | A | Hoja Cuadrillas | 34188.0226 | 220

## INDICE APUs (hidden)
MUNICIPIO: | SAN JUAN DEL CESAR
LOCALIDAD. | CORREGIMIENTO DE LA JUNTA, LA PEÑA Y CURAZAO
SISTEMA: | REDES DE ALCANTARILLADO SANITARIO
FECHA: | DIC DE 2016
INDICE DE APU´s
APU Nº | DESCRIPCIÓN | UNIDAD
BASICOS
1 | Mortero 1:3 impermeabilizado | m3
2 | Mortero 1:3 | m3
3 | Concreto simple 2000 PSI | m3
4 | Concreto simple 2500 PSI | m3
5 | Concreto simple 3000 PSI | m3
6 | Concreto simple 3000 PSI impermeabilizado | m3
7 | Concreto simple 3500 PSI | m3
8 | Concreto simple 3500 PSI impermeabilizado | m3
9 | Concreto simple 4000 PSI | m3
10 | Concreto simple 4000 PSI impermeabilizado | m3
11 | Muro en mampostería e = 0.12 m | m2
12 | Suministro, figurada e instalación de acero PDR 60 | Kg
PRELIMINARES
P1 | Localización y replanteo | m
P2 | Localización y replanteo | m2
P3 | Impacto Urbano | GLOBAL/MES
P4 | Descapote mecánico h=0,20 con retiro | m2
P5 | Limpieza y Descapote h=0,20 con retiro | m2
EXCAVACIONES, DEMOLICIONES Y TRASLADO ESTRUCTURAS
E1 | Excavaciones manuales material común | m3
E2 | Excavaciones manuales material conglomerado | m3
E3 | Excavación mecánica material común h = 0 - 1,5 m | m3
E4 | Excavación mecánica material común h > 1,5 m. | m3
E5 | Excavación mecánica material conglomerado h = 0 - 1,5 m | m3
E6 | Excavación mecánica material conglomerado h > 1,5 m. | m3
E7 | Excavación en roca h = 0 - 1,5 m | m3
E8 | Excavación en roca h > 1,5 m | m3
E9 | Apiques para verificación de redes, incluye retiro de material sobrante | un
E10 | Demolición estructura concreto/otro material | m3
E11 | Entibado temporal | m2
E12 | bombeo - manejo de aguas | día
E13 | Retiro y disposición de tuberías 4" - 12" PVC u otro material | m
E14 | Retiro y disposición de Pozos prefabricados PVC | un
RELLENOS, RETIRO Y DISPOSICIÓN DE MATERIALES
R1 | Relleno compactado con material de sitio | m3
R2 | Relleno compactado con material común de prestamo | m3
R3 | Relleno compactado con Base B-1 (Norma Invias) | m3
R4 | Cama de arena | m3
R5 | Retiro y disposición de materiales sobrantes | m3
R6 | Relleno en material de prestamo para Diques | m3
R7 | Perfilado y compactación de fondo de lagunas | m2
R8 | Perfilado y compactación de taludes de lagunas | m2
R9 | Impermeabilización con suelo cemento | m2
R10 | Relleno compactado con Sub base SB-1 (Norma Invias) | m2
R11 | Cimentación tipo para paso de tuberías D = 8" | m
R12 | Construcción jarillon perimetral de protección | m3
R13 | Construcción jarillon perimetral de protección con material de prestamo | m3
R14 | Empradización de jarillón perimetral de protección | m2
R15 | Proteción taludes con malla gallinero y mortero 1:6 e=0.02 m | m2
INSTALACION TUBERIAS Y ACCESORIOS DE ALCANTARILLADO
I1 | Instalación tuberías Corrugadas PVC alcantarillado Dn 8, 10 y 12" | m
I3 | Cárcamo protección diámetro 8" | m
I4 | Reparación acometidas acueducto D 1/2" | un
I5 | Reparación acometidas gas D 1/2" | un
I6 | Instalación de tuberia de alcantarillado Dn 4 y 6" | m
I7 | Construcción de caja de empalme domiciliaria a la red 0.60 x 0.60 x 0.60 m. | un
I8 | Instalación tuberías Corrugadas PVC alcantarillado Dn 4, y 6" | m
I9 | Instalación kit silla yee PVC 8 x 6" | un
POZOS DE INSPECCIÓN
PZ1 | Placa de cubierta circular D:1.56m, con arobase de 1 o 2 pestañas | un
PZ2 | Cuerpo para pozo de inspección D = 1,2 m, h: 1,0 - 2,0 m Inc escalera de gato c/40 cm | un
PZ3 | Cuerpo para pozo de inspección D = 1,2 m, h: 2,0 - 3,0 m Inc escalera de gato c/40 cm | un
PZ4 | Cuerpo para pozo de inspección D = 1,2 m, h: 3,0 - 4,0 m Inc escalera de gato c/40 cm | un
PZ5 | Cuerpo para pozo de inspección D = 1,2 m, h > 4.0 m Inc escalera de gato c/40 cm | un
PZ6 | Base y cañuela para pozo de inspección D = 1.56 m | un
PZ7 | Solado para fondo de pozos, 2000 psi, e = 0,03m | m3
ROTURA-CONSTRUCCIÓN VÍA, ANDEN PISO Y SARDINEL
U1 | Rotura de sardineles en concreto | m
U2 | Construcción sardineles concreto 21 Mpa (0,30*0,15 inc refuerzo longitudinal 3/8" y transversal 1/4") No incluye preparación del terreno. | m
U3 | Demolición de andenes e=variable | m2
U4 | Construcción de andenes concreto 2500 psi e= 10 cm. No icluye preparación del terreno | m2
U5 | Demolición de pavimento asfaltico e=variable | m2
U6 | Construc. pavimento flexible MDC-2 | m3
U7 | Construc. pavimento flexible MDC-1 | m3
SUMINISTROS DE TUBERIAS Y ACCESORIOS
S1 | Tubería PVC corrugada externa, lisa interior, alcantarillado, d=6" | m
S2 | Tubería PVC corrugada externa, lisa interior, alcantarillado, d=8" | m
S3 | Tubería PVC corrugada externa, lisa interior, alcantarillado, d=10" | m
S4 | Tubería PVC corrugada externa, lisa interior, alcantarillado, d=12" | m
S5 | Tubería PVC corrugada externa, lisa interior, alcantarillado, d=14" | m
S6 | Tubería PVC corrugada externa, lisa interior, alcantarillado, d=16" | m
S7 | Tubería PVC corrugada externa, lisa interior, alcantarillado, d=18" | m
S8 | Tubería PVC corrugada externa, lisa interior, alcantarillado, d=20" | m
S9 | Suministro kit silla yee PVC 8 x 6" | un
S10 | Suministro kit silla yee PVC 10 x 6" | un
S11 | Suministro kit silla yee PVC 12 x 6" | un
S12 | Suministro Tubería PVC corrugada externa, lisa interior, alcantarillado, d=4" | m
ACCESORIOS
A1 | Suministro e instalación de compuertas laterales circulares Ø 8" - Lv=2,00m | un
A2 | Suministro e instalación de REJILLA (0,70x1,00)m, plataforma metálica (0,60X1,00)m y vertedero triangular en fibra de vidrio | un
A3 | Ventilaciones entrada y salida de lagunas (incluye Tee 8" y niple Ø 8" L= 0,60m) | un
A4 | Viguetas L=5.20x0.30 (soportes) | UN
A5 | Prefabricados en V L=5.20 | UN
A6 | Relleno en grava ø1/2" | M3
A7 | Marco metálicos (dobles) 0.94x0.94 | UN
A8 | Tubo ø8" (PVC RDE 17 pozo profundo) | ML
A9 | Niples ø8" PVC | UN
A10 | Ventilaciones ø3" PVC | UN
A11 | Caja de Distribución | UN
ESTRUCTURAS (CASETAS DE OPERACIÓN)
C1 | Concreto ciclópeo para cimentaciones 2500 PSI 40% Rajón | m3
C2 | Viga de amarre de cimentación (0,25x0,30)m para caseta, vigas cubierta y columnas (0,25x0,30)m en concreto de 3000 PSI | m3
C3 | Desagues en tuberia PVC 4" | m
C4 | Desagues en tuberia PVC 2" | m
C5 | Cajas de inspección en ladrillo común (0,60x0,60)m | un
C6 | Muro para caseta en ladrillo a la vista 2 Caras e=0,12 | m2
C7 | Cubierta en teja termoacustica para caseta (No incluye estructura) | m2
C8 | Placa de concreto para Caseta (e=0,10 m) 3000 psi | m2
C9 | Piso en baldosín de cemento de 25x25 | m2
C10 | Enchape de porcelana para baño | m2
C11 | Juego de incrustar para baño | un
C12 | Rejilla de piso para baño | un
C13 | Alfajias para ventanas b= 0,20 | m
C14 | Sanitario Popular | un
C15 | Lavamanos popular | un
C16 | Griferias | un
C17 | Puertas en lámina calibre 18 con cerradura y marco metálico: De 0,90x2,40 | un
C18 | Puertas en lámina calibre 18 con cerradura y marco metálico: De 0,70x2,40 | un
C19 | Ventanas: En lámina y vidrios (1,00x1,00)m | un
C20 | Ventanas: En prefabricados de concreto | m2
C21 | Pintura para puertas y marcos de ventanas en esmalte | m2
C22 | Instalación hidráulica y sanitaria | GB
C23 | Instalación eléctrica | GB
C24 | Suministro e instalación de tanque plástico de 250L cónico. incluye accesorios hidráulicos y tubería PVC D=1/2" RDE 13.5 | un
C25 | Suministro e instalación de pozo séptico prefabricado 2000L incluye accesorios | un
C26 | Suministro e instalación de tanque anaerobico prefabricado 1000L incluye accesorios | un
C27 | Instalación de acometida 3/4" , longitud 1018 m, incluye cajilla y medidor | un
C28 | Estructura de soporte tanque de almacenamiento | un
C29 | Zanjas de infiltración tuberìa PVC 4" perforada | m
C30 | Suministro e instalación Tubería PVC EL 3/4" RDE 21 | m
C31 | Suministro e instalación Tubería PVC 1/2" RDE 13.5 | m
C32 | Suministro e instalación Codo PVC 3/4" | un
C33 | Suministro e instalación Registro 3/4" PVC | un
C34 | Suministro e instalación Adaptadores machos PVC 3/4" | un
C35 | Suministro e instalación Buje PVC 3/4" x 1/2" | un
C36 | Suministro e instalación Tee PVC 1/2" | un
C37 | Suministro e instalación Codo PVC 90º 1/2" | un
C38 | Suministro e instalación Mangueras de acople 3/8" 60 cm | un
C39 | Suministro e instalación Sifón 2" PVC sanitario | un
C40 | Suministro e instalación Codo 2" PVC 90º sanitario | un
C41 | Suministro e instalación Niple PVC 2" | un
C42 | Suministro e instalación Buje PVC 2" x 3" Sanitario | un
C43 | Suministro e instalación Tubería PVC sanitaria 3" | m
C44 | Suministro e instalación Codo 4" PVC 90º sanitario | un
C45 | Suministro e instalación Yee PVC 4"x2" sanitario | un
CERRAMIENTO
CE1 | Cerramiento en alambre de puas 5 hilos con postes de concreto | m
CE2 | Portón doble en tubería, lámina y malla eslabonada con pasadores y candados para el cerramiento | m2
EQUIPOS ELECTRICOS
EL1 | Corta circuitos 15kv 100 amps,pararayos y poste (tipo te-004, según norma Electricaribe) | un
EL2 | Transformador 15 KVA 13,2 KV /440/254V | un
EL3 | Armario CCM | un
EL4 | Caja para medidor | un
EL5 | Interruptor General 3 X 30 AMPS | un
EL6 | Contactor Magnetico 15 AMPS | un
EL7 | Conector Magnetico 10 AMPS | un
EL8 | Módulo Corrector FP | un
EL9 | Rele de Control de Bomba de 440 V | un
EL10 | Transformador Seco 5KVA 440/208-120V | un
EL11 | Salida para tomacorriente monofasico doble incluido aparato | un
EL12 | Salida de techo incandescente | un
EL13 | Salida de aplique incandescente | un
EL14 | sistema de tierra: excavacion, enterrameinto de varillas, soldadura exotermica y caja de 20cmx20cm para mantenimiento del sistema | GB
EL15 | Varilla Copperweld 5/8" X 2, 44 m | un
EL16 | Conductor de cobre desnudo 2/0 AWG | m
EL17 | Caja de inspección | un
EL18 | Cable no.8 THHN-AWG trenzado | m
EL19 | Cable no.8 THHN-AWG | m
EL20 | Tubería conduit galvanizada de la bajante del trasnformador φ1 1/2" | m
EL21 | Tubería pvc, desde caja a medidor φ1 1/2", incluida curva y terminales | m
EL22 | Tubería EMT de φ3/4" (de tablero a motores) | m
EL23 | Terminales y uniones EMT de φ3/4" | un
EL24 | Curvas EMT de φ3/4" | un
EL25 | Estructura Tipo RA-202, Según Norma ELECTRICARIBE (Incluye Postes y Herrajes) | GB
EL26 | Estructura Tipo RA-203, Según Norma ELECTRICARIBE (Incluye Postes y Herrajes) | GB
EL27 | Estructura Tipo RA-204, Según Norma ELECTRICARIBE (Incluye Postes y Herrajes) | GB
EL28 | Estructura Tipo RA-205, Según Norma ELECTRICARIBE (Incluye Postes y Herrajes) | GB
EL29 | Cable ASCR 1/0 AWG | m
EQUIPOS MECANICOS
EM1 | Bomba Sumergible (Aguas LLuvias) 31.60 lps, TDH 4.55 mca, motor 5.0Hp, 440/220 V | un
EM2 | Niple ∅6"x L=150mm Extremos B-B | un
EM3 | Codo 90° ∅6" Radio corto Extremos B-B | un
EM4 | Niple ∅6"x L=2630mm Extremos B-B | un
EM5 | Codo 90° ∅6" Radio corto Extremos B-B | un
EM6 | Junta de desmontaje autoportante ∅6" | un
EM7 | Válvula de Cheque ∅6" | un
EM8 | Válvula de Compuerta ∅6" | un
EM9 | Tubería ∅6"x L=10.0m Extremos B-L | m
EM10 | Tubería ∅10"x L=54.25m Extremos L-L | m
EM11 | Bomba Sumergible (Aguas Residuales) 3.04 lps, TDH 5.90mca, motor 0.5Hp, 110 V | un
EM12 | Niple ∅2"x L=100mm Extremos B-B | un
EM13 | Codo 90° ∅2" Radio corto Extremos B-B | un
EM14 | Niple ∅2"x L=2770mm Extremos B-B | un
EM15 | Codo 90° ∅2" Radio corto Extremos B-B | un
EM16 | Niple ∅2"x L=220mm Extremos B-B | un
EM17 | Junta de desmontaje autoportante ∅2" | un
EM18 | Válvula de Cheque ∅2" | un
EM19 | Válvula de Compuerta ∅2" | un
EM20 | Tubería ∅2"x L=10.21m Extremos B-L | m

## LISTADO DE $ (hidden)
3.1 | Señalización y seguridad en la obra
3.1.1 | Señalización de la obra |  | INSTALACIÓN | SUMINISTRO
3.1.1.1 | Soporte para Cinta demarcadora | Un | 12333.1
3.1.1.2 | Cinta demarcadora, sin soporte | m | 620.5
3.1.1.3.1 | Valla Móvil Tipo 1. Barrera de Concreto | Un
3.1.1.3.2 | Valla Móvil Tipo 2. Valla Plegable. | Un
3.1.1.3.3 | Valla Móvil Tipo 3. Barrera Tubular | Un
3.1.1.3.4 | Valla Móvil Tipo 4. Valla doble cara | Un
3.1.1.3.5 | Valla Móvil Tipo 5. Barrera Grande de madera | Un
3.1.1.3.6 | Valla Móvil Tipo 6. Barrera pequeña de madera | Un
3.1.1.3.7 | Valla móvil Tipo 7. Barrera metálica grande | Un
3.1.1.4 | Avisos Preventivos fijos. | Un
3.1.1.5 | Caneca reflectiva. | Un
3.1.1.6 | Señal Luminosa | Un
3.1.1.7 | Malla de cerramiento con soportes | m
3.1.1.8 | Barrera Plástica Tipo A | Un
3.1.1.9 | Barrera Plástica Tipo B | Un
3.1.1.10 | Caneca Reflectiva Pequeña para reparcheo de pavimento | Un
3.1.2 | Seguridad en la obra
3.1.2.1 | Paso peatonal | Un
3.1.2.2 | Paso vehicular con platina e= 12,50 mm (1/2") | m2
3.1.3 | Preliminares
3.1.3.1 | Trazado y replanteo | ml
3.1.3.2 | Trazado y replanteo | Ha | 1554179.1
3.1.3.3 | Trazado y replanteo | m2
3.1.3.4 | Mantenimiento estructura existente, incluye remoción de plantas | gl
3.2 | Demoliciones
3.2.1 | Demolición de Pavimentos
3.2.1.1.1 | Con mona (0.15 m< e < 0.25 m) | m²
3.2.1.1.2 | Con compresor manual (0.15 m< e < 0.25 m) | m²
3.2.1.1.3 | Con Retromartillo (0.15 m< e < 0.25 m) | m²
3.2.2 | Demolición de Anden
3.2.2.1 | Demolición de andén con mona | m²
3.2.2.2 | Demolición de andén con equipo mecánico | m²
3.2.3 | Demolición de Bordillo
3.2.3.1 | Demolición de bordillo de mampostería | m
3.2.3.2 | Demolición de bordillo de concreto | m
3.2.4 | Demolición de Estructuras
3.2.4.1 | Demolición de obras civiles en Mampostería con refuerzo o sin él | m²
3.2.4.2 | Demolición de obras civiles en concreto con refuerzo o sin él | m²
3.2.5 | Demolición de enrocado | m²
3.2.6 | Demolición de cuneta | m²
3.2.7 | Perfilaciones
3.2.7.1 | Perfilada pavimento | ml
3.2.7.2 | Perfilada anden | ml
3.3 | EXCAVACIONES Y ENTIBADOS
3.3.1 | Descapote y limpieza
3.3.1.1 | Descapote y Limpieza | m² | tuber
3.3.2 | Excavación en zanja para redes de alcantarillado y acueducto
3.3.2.1 | Excavación a mano en material común, roca descompuesta, a cualquier profundidad y bajo cualquier condición de humedad (incluye retiro a lugar autorizado). | m³
3.3.2.2 | Excavación a maquina en material común, roca descompuesta, a cualquier profundidad y bajo cualquier condición de humedad (incluye retiro a lugar autorizado). | m³
3.3.2.3 | Excavación a maquina (compresor) en roca, a cualquier profundidad y bajo cualquier condición de humedad (incluye retiro a lugar autorizado). | m³
3.3.2.4 | Excavación a maquina (retromartillo) en roca, a cualquier profundidad y bajo cualquier condición de humedad (incluye retiro a lugar autorizado). | m³
3.3.2.5 | Excavación a maquina (con explosivos) en roca, a cualquier profundidad y bajo cualquier condición de humedad (incluye retiro a lugar autorizado). | m³
3.3.3 | Excavaciones a cielo abierto
3.3.3.1 | Excavación a mano en material común, roca descompuesta, a cualquier profundidad y bajo cualquier condición de humedad. Incluye retiro a lugar autorizado. | m³
3.3.3.2 | Excavación a maquina en material común, roca descompuesta, a cualquier profundidad y bajo cualquier condición de humedad. Material seleccionado para conformación de terraplenes | m³ | 4400
3.3.3.3 | Excavación a maquina en material común, roca descompuesta, a cualquier profundidad y bajo cualquier condición de humedad. Incluye retiro a lugar autorizado 5 km | m³ | 10800
3.3.3.4 | Excavación a maquina (pistola neumática o compresor) en roca, a cualquier profundidad y bajo cualquier condición de humedad. Incluye retiro a lugar autorizado. | m³
3.3.3.5 | Excavación a maquina (retromartillo) en roca, a cualquier profundidad y bajo cualquier condición de humedad. Incluye retiro a lugar autorizado. | m³
3.3.3.6 | Excavación a maquina (con explosivos) en roca, a cualquier profundidad y bajo cualquier condición de humedad. Incluye retiro a lugar autorizado. | m³
3.3.4 | Excavaciones para estructuras
3.3.4.1 | Excavación a mano en material común, roca descompuesta, a cualquier profundidad y bajo cualquier condición de humedad. Incluye retiro a lugar autorizado. | m³
3.3.4.2 | Excavación a maquina en material común, roca descompuesta, a cualquier profundidad y bajo cualquier condición de humedad. Incluye retiro a lugar autorizado. | m³
3.3.4.3 | Excavación a maquina (pistola neumática o compresor) en roca, a cualquier profundidad y bajo cualquier condición de humedad. Incluye retiro a lugar autorizado. | m³
3.3.4.4 | Excavación a maquina (retromartillo) en roca, a cualquier profundidad y bajo cualquier condición de humedad. Incluye retiro a lugar autorizado. | m³
3.3.4.5 | Excavación a maquina (con explosivos) en roca, a cualquier profundidad y bajo cualquier condición de humedad. Incluye retiro a lugar autorizado. | m³
3.3.5 | Exvaciones con sistema Well Point
3.3.5.1 | Sistema Well Point para manejo de nivel freático | día
3.3.5.2 | Sistema Well Point para manejo de nivel freático | ml
3.3.6 | Dragados
3.3.6.1 | Dragado Hidráulico | m3
3.3.6.2 | Dragado con Retroexcavadora | m3
3.3.6.3 | Dragado con Almeja | m3
3.3.7 | Entibados y tablestacados
3.3.7.1 | Apuntalamiento | m²
3.3.7.2.1 | Entibado tipo 1. Discontinuo de madera | m²
3.3.7.2.2 | Entibado tipo 2. Discontinuo mixto. Metálico y madera | m²
3.3.7.2.3 | Entibado tipo 3. Discontinuo metálico | m²
3.3.7.3.1 | Entibado tipo 4. Continuo de madera | m²
3.3.7.3.2 | Entibado tipo 5. Continuo mixto. Metálico y madera | m²
3.3.7.3.3 | Entibado tipo 6. Continuo metálico | m²
3.3.7.4.1 | Tablestacado metálico | m²
3.3.7.4.2 | Tablestacado de madera | m²
3.3.7.4.3 | Tablestacado de concreto | m²
3.3.8 | Afirmado compactado | m3 | 40917.5
3.4 | INSTALACIÓN Y CIMENTACIÓN DE TUBERÍA |  | INSTALACIÓN | SUMINISTRO
3.4.1 | Instalación de tubería para domiciliarias de alcantarillado
3.4.1.1 | Instalación de domiciliaria de alcantarillado con tubería de PVC de 160 mm (6"). Incluida Tee o Yee, codo o accesorios de derivación
3.4.1.1.1 | Tipo 1. L < 1,0 m. | un
3.4.1.1.2 | Tipo 2. 1 < L< 3,0 m. | un
3.4.1.1.3 | Tipo 3. 3 < L < 5,0 m. | un
3.4.1.1.3.1 | Acometidas Domiciliarias (incluyen suministro e instalación de tuberia de 6", yee de 8x6", excavación, relleno y construcción de registro domiciliario) L < = 5 m | un
3.4.1.1.3.2 | Acometidas Domiciliarias (incluyen suministro e instalación de tuberia de 6", yee de 10x6", excavación, relleno y construcción de registro domiciliario) L < = 5 m | un
3.4.1.1.3.3 | Acometidas Domiciliarias (incluyen suministro e instalación de tuberia de 6", yee de 12x6", excavación, relleno y construcción de registro domiciliario) L < = 5 m | un
3.4.1.1.3.4 | Acometidas Domiciliarias (incluyen suministro e instalación de tuberia de 6", yee de 14x6", excavación, relleno y construcción de registro domiciliario) L < = 5 m | un
3.4.1.1.3.5 | Acometidas Domiciliarias (incluyen suministro e instalación de tuberia de 6", yee de 16x6", excavación, relleno y construcción de registro domiciliario) L < = 5 m | un
3.4.1.1.3.6 | Acometidas Domiciliarias (incluyen suministro e instalación de tuberia de 6", yee de 18x6", excavación, relleno y construcción de registro domiciliario) L < = 5 m | un
3.4.1.1.3.7 | Acometidas Domiciliarias (incluyen suministro e instalación de tuberia de 6", yee de 20x6", excavación, relleno y construcción de registro domiciliario) L < = 5 m | un
3.4.1.1.3.8 | Acometidas Domiciliarias (incluyen suministro e instalación de tuberia de 6", yee de 24x6", excavación, relleno y construcción de registro domiciliario) L < = 5 m | un
3.4.1.1.4 | Tipo 4. 5 < L < 6,0 m. | un
3.4.1.1.5 | Tipo 5. 6 < L < 7,0 m. | un
3.4.1.1.6 | Tipo 6. 7 < L < 9,0 m. | Un
3.4.1.1.7 | Tipo 7. L > 9,0 m. | Un
3.4.1.2 | Instalación de domiciliaria de alcantarillado con tubería de polietileno de 160 mm (6"). Incluida Tee o Yee, codo o accesorios de derivación
3.4.1.2.1 | Tipo 1. L < 1,0 m. | un
3.4.1.2.2 | Tipo 2. 1 < L< 3,0 m. | un
3.4.1.2.3 | Tipo 3. 3 < L < 5,0 m. | un
3.4.1.2.4 | Tipo 4. 5 < L < 6,0 m. | un
3.4.1.2.5 | Tipo 5. 6 < L < 7,0 m. | un
3.4.1.2.6 | Tipo 6. 7 < L < 9,0 m. | un
3.4.1.2.7 | Tipo 7. L > 9,0 m. | un
3.4.2 | INSTALACIÓN DE TUBERÍAS PARA ALCANTARILLADO
3.4.2.1 | Instalación de Tubería de Alcantarillado de PVC de Superficie Interna y Externa Lisa, Bajo Cualquier Condición de Humedad |  | INSTALACIÓN | SUMINISTRO
3.4.2.1.1 | Tubería de PVC de 160 mm (6") | m
3.4.2.1.2 | Tubería de PVC de 200 mm (8”) | m
3.4.2.1.3 | Tubería de PVC de 250 mm (10”) | m
3.4.2.1.4 | Tubería de PVC de 300 mm (12”) | m
3.4.2.2 | Instalación de Tubería de Alcantarillado de PVC de Superficie Interior Lisa y Exterior Perfilada, Bajo Cualquier Condición de Humedad |  | INSTALACIÓN | SUMINISTRO
3.4.2.2.1 | Tubería de PVC de 160 mm (6") (Según Norma NTC 3722 Y NTC5055) | m |  | 33972.49
3.4.2.2.2 | Tubería de PVC de 200 mm (8”) (Según Norma NTC 3722 Y NTC5055) | m |  | 47099.84
3.4.2.2.3 | Tubería de PVC de 250 mm (10”) (Según Norma NTC 3722 Y NTC5055) | m |  | 67762.67
3.4.2.2.4 | Tubería de PVC de 300 mm (12”) | m | 14642.3 | 100189.13
3.4.2.2.5 | Tubería de PVC de 350 mm (14”) | m |  | 116653.68
3.4.2.2.6 | Tubería de PVC de 400 mm (16”) | m |  | 163884.33
3.4.2.2.7 | Tubería de PVC de 450 mm (18”) | m | 22653.6 | 217455.66
3.4.2.2.8 | Tubería de PVC de 500 mm (20”) | m |  | 272307.28
3.4.2.2.9 | Tubería de PVC de 600 mm (24”) | m |  | 378092.4
3.4.2.3 | Instalación de Tubería de Alcantarillado de PVC Pared Estructural Lisa, Bajo Cualquier Condición de Humedad |  | INSTALACIÓN | SUMINISTRO
3.4.2.3.1 | Tubería de PVC de 600 mm (24"), Incluye Unión | m | 35115.7 | 222323.28
3.4.2.3.2 | Tubería de PVC de 700 mm (27"), Incluye Unión | m | 41168.6 | 285087.4
3.4.2.3.3 | Tubería de PVC de 750 mm (30"), Incluye Unión | m | 44017.1 | 335005.68 | 1 | Pulg= | 0.0254 | Cm
3.4.2.3.4 | Tubería de PVC de 800 mm (31.5" - 32"), Incluye Unión | m
3.4.2.3.5 | Tubería de PVC de 850 mm (33"), Incluye Unión | m | 49358 | 376306.32
3.4.2.3.6 | Tubería de PVC de 900 mm (36"), Incluye Unión | m | 52028.4 | 545594.4
3.4.2.3.7 | Tubería de PVC de 1000 mm (39"), Incluye Unión | m | 54698.9 | 783954.68 |  | 27.5591 | 0.01
3.4.2.3.8 | Tubería de PVC de 1050 mm (42"), Incluye Unión | m | 57369.3 | 834493.56
3.4.2.3.9 | Tubería de PVC de 1144 mm (45"), Incluye Unión | m | 60039.7 | 965466.84
3.4.2.3.10 | Tubería de PVC de 1295 mm (51"), Incluye Unión | m | 66270.7 | 1358406.4
|  |  | INSTALACIÓN | SUMINISTRO
3.4.2.3.11 | Union en PVC Pared Estructural Lisa d=850 mm (33") | Un | 275378.4
3.4.2.3.12 | Union en PVC Pared Estructural Lisa d=900 mm (36") | Un | 302014.8
3.4.2.3.13 | Union en PVC Pared Estructural Lisa d=1000 mm (39") | Un | 343364.4
3.4.2.3.14 | Union en PVC Pared Estructural Lisa d=1050 mm (42") | Un | 372754.4
3.4.2.3.15 | Union en PVC Pared Estructural Lisa d=1144 mm (45") | Un | 455265.6
3.4.2.3.16 | Union en PVC Pared Estructural Lisa d=1295 mm (51") | Un | 515039.6
3.4.2.3.17 | Codo 90° PVC DN 315 mm (12") | Un | 331278.4
3.4.2.3.18 | Codo 90° PVC DN 450 mm (18") | Un | 1194771.6
3.4.2.4 | Instalación de Tubería De Alcantarillado de PVC Perfilada Extruida Bajo Cualquier Condición de Humedad |  | INSTALACIÓN | SUMINISTRO
3.4.2.4.1 | Tubería de PVC de 600 mm | m
3.4.2.4.2 | Tubería de PVC de 700 mm | m
3.4.2.4.3 | Tubería de PVC de 800 mm | m
3.4.2.4.4 | Tubería de PVC de 850 mm | m
3.4.2.4.5 | Tubería de PVC de 900 mm | m
3.4.2.4.6 | Tubería de PVC de 950 mm | m
3.4.2.4.7 | Tubería de PVC de 1000 mm | m
3.4.2.4.8 | Tubería de PVC de 1050 mm | m
3.4.2.4.9 | Tubería de PVC de 1100 mm | m
3.4.2.4.10 | Tubería de PVC de 1150 mm | m
3.4.2.4.11 | Tubería de PVC de 1200 mm | m
3.4.2.4.12 | Tubería de PVC de 1250 mm | m
3.4.2.4.13 | Tubería de PVC de 1300 mm | m
3.4.2.4.14 | Tubería de PVC de 1350 mm | m
3.4.2.4.15 | Tubería de PVC de 1400 mm | m
3.4.2.4.16 | Tubería de PVC de 1450 mm | m
3.4.2.4.17 | Tubería de PVC de 1500 mm | m
3.4.2.5 | Instalación de Tubería de Alcantarillado de concreto sin refuerzo o de gres, bajo cualquier condición de humedad |  | INSTALACIÓN | SUMINISTRO
3.4.2.5.1 | Tubería de concreto S.R o de Gres 300 mm (12”) | m
3.4.2.5.2 | Tubería de concreto S.R o de Gres 350 mm (14”) | m
3.4.2.5.3 | Tubería de concreto S.R o de Gres 400 mm (16”) | m
3.4.2.5.4 | Tubería de concreto S.R o de Gres 450 mm (18”) | m
3.4.2.5.5 | Tubería de concreto S.R o de Gres 500 mm (20”) | m
3.4.2.6 | Instalación De Tubería De Alcantarillado De Concreto Reforzado o de Gres, Bajo Cualquier Condición De Humedad |  | INSTALACIÓN | SUMINISTRO
3.4.2.6.1 | Tubería de concreto C.R o de Gres 600 mm (24”) | m
3.4.2.6.2 | Tubería de concreto C.R o de Gres 700 mm (27”) | m
3.4.2.6.3 | Tubería de concreto C.R o de Gres 800 mm (30”) | m
3.4.2.6.4 | Tubería de concreto C.R o de Gres 900 mm (36”) | m
3.4.2.6.5 | Tubería de concreto C.R o de Gres 1000 mm (40”) | m
3.4.2.6.6 | Tubería de concreto C.R o de Gres 1100 mm (44”) | m
3.4.2.6.7 | Tubería de concreto C.R o de Gres 1200 mm (48”) | m
3.4.2.6.8 | Tubería de concreto C.R o de Gres 1300 mm (52”) | m
3.4.2.6.9 | Tubería de concreto C.R o de Gres 1400 mm (56”) | m
3.4.2.7 | Instalación de Tubería de Alcantarillado de Poliester Reforzado con Fibra de Vidrio (Grp), Bajo Cualquier Condición de Humeda |  | INSTALACIÓN | SUMINISTRO
3.4.2.7.1 | Tubería de GRP de 300 mm | m
3.4.2.7.2 | Tubería de GRP de 350 mm | m
3.4.2.7.3 | Tubería de GRP de 400 mm | m
3.4.2.7.4 | Tubería de GRP de 450 mm | m
3.4.2.7.5 | Tubería de GRP de 500 mm | m
3.4.2.7.6 | Tubería de GRP de 600 mm | m
3.4.2.7.7 | Tubería de GRP de 700mm | m
3.4.2.7.8 | Tubería de GRP de 800 mm | m
3.4.2.7.9 | Tubería de GRP de 900 mm | m
3.4.2.7.10 | Tubería de GRP de 1000 mm | m
3.4.2.7.11 | Tubería de GRP de 1100 mm | m
3.4.2.7.12 | Tubería de GRP de 1200 mm | m
3.4.2.8 | Instalación de Tubería De Alcantarillado en Tubería de Polietileno, Bajo Cualquier Condición de Humedad |  | INSTALACIÓN | SUMINISTRO
3.4.2.8.1 | Tubería de polietileno de alta densidad de 160 mm | m
3.4.2.8.2 | Tubería de polietileno de alta densidad de 200 mm | m
3.4.2.8.3 | Tubería de polietileno de alta densidad de 250 mm | m
3.4.3 | Instalación de acometidas domiciliarias con collar de derivación de PVC para acueducto. Incluye excavación, instalación de tubería y accesorios, cinta referenciadora y relleno, medidor chorro único, válvula de cierre y caja para medidor
3.4.3.1 | Conexión domiciliaria de acueducto 60x20 mm | Un
3.4.3.2 | Conexión domiciliaria de acueducto 90x20 mm | Un
3.4.3.3 | Conexión domiciliaria de acueducto 100x20 mm | Un
3.4.3.4 | Conexión domiciliaria de acueducto 160x20 mm | Un
3.4.3.5 | Conexión domiciliaria de acueducto de 1/2" sobre tubería nueva de 3", 4" o 6" PVC | Un
3.4.3.6 | Instalación medidor sobre acometida domiciliaria existente de PVC | Un
3.4.3.7 | Tipo 1. Acometida en zona verde con cruce de vía sin pavimentar, con 0,0 m < L < 7,0 m y 16 mm < d < 50 mm. | Un
3.4.3.8 | Tipo 2. Acometida en zona verde con cruce de vía sin pavimentar, con 7,0 m < L < 15,0 m y 16 mm < d < 50 mm. | Un
3.4.3.9 | Tipo 3. Acometida en zona dura con cruce de vía sin pavimentar, con 0,0 m < L < 7,0 m y 16 mm < d < 50 mm. | Un
3.4.3.10 | Tipo 4. Acometida en zona verde con cruce de vía sin pavimentar, con 7,0 m < L < 15,0 m y 16 mm < d < 50 mm. | Un
3.4.3.11 | Tipo 9. Acometida en zona verde sin cruce de vía (a favor de la red), con 0,0 m < L < 7,0 m y 16 mm < d < 50 mm. | Un
3.4.3.12 | Tipo 10. Acometida en zona dura sin cruce de vía (a favor de la red), con 0,0 m < L < 7,0 m y 16 mm < d < 50 mm. | Un
3.4.3.13 | Tipo 5. Acometida en zona verde con cruce de vía pavimentada usando equipo de perforación horizontal (topo), con 0,0 m < L < 10,0 m y 16 mm < d < 50 mm. | Un
3.4.3.14 | Tipo 6. Acometida en zona verde con cruce de vía pavimentada usando equipo de perforación horizontal (topo), con 10,0 m < L < 15,0 m y 16 mm < d < 50 mm. | Un
3.4.3.15 | Tipo 7. Acometida en zona dura con cruce de vía pavimentada usando equipo de perforación horizontal (topo), con 0,0 m < L < 10,0 m y 16 mm < d < 50 mm. | Un
3.4.3.16 | Tipo 8. Acometida en zona dura con cruce de vía pavimentada usando equipo de perforación horizontal (topo), con 10,0 m < L < 15,0 m y 16 mm < d < 50 mm. | Un
3.4.4 | INSTALACIÓN TUBERÍAS DE ACUEDUCTO
3.4.4.1 | Instalación de Tuberías de Polietileno de Alta Densidad (PEAD) y Accesorios, Para Acueducto |  |  | SUMINISTRO
3.4.4.1.1 | Tubería PEAD de 63 mm | m
3.4.4.1.2 | Tubería PEAD de 75 mm | m
3.4.4.1.3 | Tubería PEAD de 90 mm | m
3.4.4.1.4 | Tubería PEAD de 110 mm | m
3.4.4.1.5 | Tubería PEAD DE 160 mm | m
3.4.4.1.6 | Tubería PEAD de 200 mm | m
3.4.4.1.7 | Tubería PEAD de 250 mm | m
3.4.4.1.8 | Tubería PEAD de 300 mm | m
3.4.4.1.9 | Tubería PEAD de 350 mm | m
3.4.4.2 | Instalación de Tubería de Hierro de Fundición Dúctil, Incluidos Accesorios |  |  | SUMINISTRO
3.4.4.2.1 | Tipo campana espigo
3.4.4.2.1.1 | Tubería HD de 75 mm | m
3.4.4.2.1.2 | Tubería HD de 100 mm | m
3.4.4.2.1.3 | Tubería HD de 150 mm | m
3.4.4.2.1.4 | Tubería HD de 200 mm | m
3.4.4.2.1.5 | Tubería HD de 250 mm | m
3.4.4.2.1.6 | Tubería HD de 300 mm | m
3.4.4.2.1.7 | Tubería HD DE 350 mm | m
3.4.4.2.1.8 | Tubería HD de 400 mm | m
3.4.4.2.1.9 | Tubería HD de 450 mm | m
3.4.4.2.1.10 | Tubería HD de 500 mm | m
3.4.4.2.1.11 | Tubería HD de 600 mm | m
3.4.4.2.1.12 | Tubería HD de 700 mm | m
3.4.4.2.1.13 | Tubería HD de 800 mm | m
3.4.4.2.1.14 | Tubería HD de 900 mm | m
3.4.4.2.1.15 | Tubería HD de 1000 mm | m
3.4.4.2.1.16 | Tubería HD de 1100 mm | m
3.4.4.2.1.17 | Tubería HD de 1200 mm | m
3.4.4.2.1.18 | Tubería HD de 1400 mm | m
3.4.4.2.1.19 | Tubería HD de 1500 mm | m
3.4.4.2.1.20 | Tubería HD de 1600 mm | m
3.4.4.2.1.21 | Tubería HD de 1800 mm | m
3.4.4.2.2 | Tipo Brida por brida (Incluye suministro de tornillería y empaquetadura) |  |  | SUMINISTRO
3.4.4.2.2.1 | Tubería HD de 75 mm | m
3.4.4.2.2.2 | Tubería HD de 100 mm | m
3.4.4.2.2.3 | Tubería HD de 150 mm | m
3.4.4.2.2.4 | Tubería HD de 200 mm | m
3.4.4.2.2.5 | Tubería HD de 250 mm | m
3.4.4.2.2.6 | Tubería HD de 300 mm | m
3.4.4.2.2.7 | Tubería HD de 350 mm | m
3.4.4.2.2.8 | Tubería HD de 400 mm | m
3.4.4.2.2.9 | Tubería HD de 450 mm | m
3.4.4.2.2.10 | Tubería HD de 500 mm | m
3.4.4.2.2.11 | Tubería HD de 600 mm | m
3.4.4.2.2.12 | Tubería HD de 700 mm | m
3.4.4.2.2.13 | Tubería HD de 800 mm | m
3.4.4.2.2.14 | Tubería HD de 900 mm | m
3.4.4.2.2.15 | Tubería HD de 1000 mm | m
3.4.4.2.2.16 | Tubería HD de 1100 mm | m
3.4.4.2.2.17 | Tubería HD de 1200 mm | m
3.4.4.2.2.18 | Tubería HD de 1400 mm | m
3.4.4.2.2.19 | Tubería HD de 1500 mm | m
3.4.4.2.2.20 | Tubería HD de 1600 mm | m
3.4.4.2.2.21 | Tubería HD de 1800 mm | m
3.4.4.3 | Instalación de Tubería y Accesorios de Poliester Reforzado Con Fibra de Vidrio (Grp) Para Acueducto |  |  | SUMINISTRO
3.4.4.3.0 | Tubería de GRP de 300 mm | m
3.4.4.3.1 | Tubería de GRP de 350 mm | m
3.4.4.3.2 | Tubería de GRP de 400 mm | m
3.4.4.3.3 | Tubería de GRP de 450 mm | m
3.4.4.3.4 | Tubería de GRP de 500 mm | m
3.4.4.3.5 | Tubería de GRP de 600 mm | m
3.4.4.3.6 | Tubería de GRP de 700 mm | m
3.4.4.3.7 | Tubería de GRP de 800 mm | m
3.4.4.3.8 | Tubería de GRP de 900 mm | m
3.4.4.9.9 | Tubería de GRP de 1000 mm | m
3.4.4.3.10 | Tubería de GRP de 1100 mm | m
3.4.4.3.11 | Tubería de GRP de 1200 mm | m
3.4.4.3.12 | Tubería de GRP de 1400 mm | m
3.4.4.3.13 | Tubería de GRP de 1500 mm | m
3.4.4.3.14 | Tubería de GRP de 1600 mm | m
3.4.4.3.15 | Tubería de GRP de 1800 mm | m
3.4.4.4 | Instalación De Tubería y Accesorios de PVC Para Acueducto |  |  | SUMINISTRO
3.4.4.4.1 | Tubería PVC RDE 21 3” (90 mm) | m
3.4.4.4.2 | Tubería PVC RDE 21 4” (100 mm) | m
3.4.4.4.3 | Tubería PVC RDE 21 6” (150 mm) | m
3.4.4.4.4 | Tubería PVC RDE 21 8” (200 mm) | m
3.4.4.4.5 | Tubería PVC RDE 21 10” (250 mm) | m
3.4.4.4.6 | Tubería PVC RDE 21 12” (300 mm) | m
3.4.4.4.7 | Tubería PVC RDE 21 14” (350 mm) | m
3.4.4.4.8 | Tubería PVC RDE 21 16” (400 mm) | m
3.4.4.4.9 | Tubería PVC RDE 21 18” (450 mm) | m
3.4.4.4.10 | Tubería PVC RDE 21 20” (500 mm) | m
3.4.5 | Cruce con equipo mecánico de perforación horizontal (topo)
3.4.5.1 | Cruce con equipo mecánico, percusión o rotación, D <= 160 mm | m
3.4.5.2 | Cruce con equipo mecánico, percusión o rotación, D = 200 mm | m
3.4.5.3 | Cruce con equipo mecánico, percusión o rotación, D = 250 mm | m
3.4.5.4 | Cruce con equipo mecánico, percusión o rotación, D = 300 mm | m
3.4.5.5 | Cruce con equipo mecánico, percusión o rotación, D = 350 mm | m
3.4.5.6 | Cruce con equipo mecánico, percusión o rotación, D = 400 mm | m
3.4.5.7 | Cruce con equipo mecánico, percusión o rotación, D = 450 mm | m
3.4.5.8 | Cruce con equipo mecánico, percusión o rotación, D = 500 mm | m
3.4.5.9 | Cruce con equipo mecánico, percusión o rotación, D = 600 mm | m
3.4.5.10 | Cruce con equipo mecánico, percusión o rotación, D = 700 mm | m
3.4.5.11 | Cruce con equipo mecánico, percusión o rotación, D = 800 mm | m
3.4.5.12 | Cruce con equipo mecánico, percusión o rotación, D = 900 mm | m
3.4.5.13 | Cruce con equipo mecánico, percusión o rotación, D = 1000 mm | m
3.4.6 | Empalme de tubería de alcantarillado a pozo de inspección existente
3.4.6.1 | Empalme de tuberías desde 160 mm (6") hasta 300 mm (12") a pozo existente | Un
3.4.6.2 | Empalme de tuberías desde 350 mm (14") hasta 500 mm (20") a pozo existente | Un
3.4.6.3 | Empalme de tuberías desde 600 mm (24") hasta 900 mm (36") a pozo existente | Un
3.4.6.4. | Empalme de tuberías desde 1000 mm (40") hasta 1400 mm (56") a pozo existente | Un
3.4.7 | Limpieza de pozos de inspección existente | Un
3.4.8 | Cimentación de Tuberías
3.4.8.1 | Cimentación de tubería con material granular (agregado grueso) | m3
3.4.8.2 | Cimentación de tubería con arena compactada al 70% de la densidad relativa máxima | m3
3.4.8.3 | Relleno de zanjas con arena compactada al 70% de la densidad relativa máxima | m3
3.4.8.4 | Cimentación de tubería con concreto de 2500 psi in situ | m3
3.4.8.5 | Cimentación de tubería con concreto de 17,5 Mpa (2500 psi) de central de mezcla | m3
3.4.8.6 | Cimentación de tubería con concreto ciclópeo | m3 | 251416.2
3.5 | RELLENOS
3.5.1 | Relleno de zanjas y obras de mampostería
3.5.1.1 | Relleno de zanjas y obras de mampostería con material seleccionado de sitio, compactado al 90% del proctor modificado | m3
3.5.1.2 | Relleno de zanjas y obras de mampostería con material seleccionado de cantera, compactado al 95% del proctor modificado | m3
3.5.1.3 | Relleno de zanjas y obras de mampostería con arena, compactada al 70% de la densidad relativa | m3
3.5.1.4 | Estabilización de la cimentación con piedra ciclópea ó similar | m2
3.5.1.5 | Relleno con Material Granular Tipo 1 Compactado | m3
3.5.1.5.1 | Relleno fluido para zanjas de densidad controlada f’c= 0,5 Mpa (5 Kgf/cm2) | m3
3.5.2 | Conformación de terraplenes
3.5.2.1 | Terraplén compactado al 95% del proctor modificado, con material de sitio tipo B | m³ | 6405.2
3.5.2.2 | Terraplén compactado al 95% del proctor modificado, con material de cantera tipo B | m³
3.5.2.3 | Terraplén compactado al 90% del proctor modificado, con material de sitio tipo B | m³
3.5.2.4 | Terraplén compactado al 90% del proctor modificado, con material de cantera tipo B | m³
3.5.2.5 | Terraplén compactado al 95% del proctor modificado, con material de sitio tipo C | m³
3.5.2.6 | Terraplén compactado al 95% del proctor modificado, con material de cantera tipo C | m³
3.5.2.7 | Terraplén compactado al 90% del proctor modificado, con material de sitio tipo C | m³
3.5.2.8 | Terraplén compactado al 90% del proctor modificado, con material de cantera tipo C | m³
3.5.2.9 | Terraplén compactado al 90% del proctor modificado, con material de sitio tipo D | m³
3.5.2.10 | Terraplén compactado al 90% del proctor modificado, con material de cantera tipo D | m³
3.5.2.11 | Relleno de zanjas con material selecionado | m³ | 7140.2
3.5.2.12 | Relleno de zanjas con material de sitio | m³ | 5490.2
3.5.3 | Conformación de subbase granular | m³
3.5.4 | Conformación de base
3.5.4.1 | Conformación de base Suelo - Cemento
3.5.4.1.1 | Base de suelo cemento procedente de central de mezclas con resistencia a la compresión de 3,5 Mpa, con proporción de cemento del 6% | m3
3.5.4.1.2 | Base de suelo cemento elaborado en sitio con resistencia a la compresión de 3,5 Mpa, con proporción de cemento del 6% | m3
3.5.4.1.3 | Con Suelo Cemento 1:20 de Planta Compactado al 95% del P.M.
3.5.4 | Conformación de base en relleno fluido
3.5.4.2.1 | Relleno fluido de densidad controlada f´c= 5.0 Mpa (50,0 kgf/cm²) | m3
3.6 | CONSTRUCCIÓN DE PAVIMENTOS
3.6.1 | Construcción de pavimentos en concreto asfáltico
3.6.1.1 | Para reparcheos (Colocado y compactado con motoniveladora y minicompactador Micky)
3.6.1.1.1 | Pavimento de concreto asfáltico e = 0.03 m | m2
3.6.1.1.2 | Pavimento de concreto asfáltico e = 0.05 m | m2
3.6.1.1.3 | Pavimento de concreto asfáltico e = 0.07 m | m2
3.6.1.1.4 | Pavimento de concreto asfáltico e = 0.10 m | m2
3.6.1.2. | Para vías (Colocado y compactado con Terminadora de asfalto y compactador Tandem)
3.6.1.2.1 | Pavimento de concreto asfáltico e = 0.03 m | m2
3.6.1.2.2 | Pavimento de concreto asfáltico e = 0.05 m | m2
3.6.1.2.3 | Pavimento de concreto asfáltico e = 0.07 m | m2
3.6.1.2.4 | Pavimento de concreto asfáltico e = 0,10 m | m2
3.6.2 | Construcción de pavimento en concreto para reparcheo
3.6.2.1 | Pavimento de concreto para reparcheo f'c= 21,0 Mpa (3000psi), e= 0.15 m | m2
3.6.2.2 | Pavimento de concreto para reparcheo f'c= 21,0 Mpa (3000psi) e= 0.20 m | m2
3.6.2.3 | Pavimento de concreto para reparcheo f'c= 21,0 Mpa (3000psi) e= 0.25 m | m2
3.6.2.4 | Construcción de pavimento en adoquín | m2
3.6.2.5 | Pavimento de concreto para reparcheo f'c= 24,5 Mpa (3500psi) e= 0,15 m | m2
3.6.2.6 | Pavimento de concreto para reparcheo f'c= 24,5 Mpa (3500psi) e= 0,20 m | m2
3.6.2.7 | Pavimento de concreto para reparcheo f'c= 24,5 Mpa (3500psi) e= 0,25 m | m2
3.6.2.8 | Pavimento de concreto para reparcheo f'c= 24,5 Mpa (3500psi) e= 0,30 m | m2
3.6.2.9 | Pavimento de concreto para reparcheo f'c= 28,0 Mpa (4000psi) e= 0,15 m | m2
3.6.2.10 | Pavimento de concreto para reparcheo f'c= 28,0 Mpa (4000psi) e= 0,20 m | m2
3.6.2.11 | Pavimento de concreto para reparcheo f'c= 28,0 Mpa (4000psi) e= 0,25 m | m2
3.6.2.12 | Pavimento de concreto para reparcheo f'c= 28,0 Mpa (4000psi) e= 0,30 m | m2
3.6.2.13 | Pavimento de concreto para reparcheo Mr = 3,9 Mpa (550psi) e = 0,15 m | m2
3.6.2.14 | Pavimento de concreto para reparcheo Mr = 3,9 Mpa (550psi) e = 0,20 m | m2
3.6.2.15 | Pavimento de concreto para reparcheo Mr = 3,9 Mpa (550psi) e = 0,25 m | m2
3.6.2.16 | Pavimento de concreto para reparcheo Mr = 3,9 Mpa (550psi) e = 0,30 m | m2
3.6.2.17 | Pavimento de concreto para reparcheo Mr = 4,2 Mpa (600psi) e = 0,15 m | m2
3.6.2.18 | Pavimento de concreto para reparcheo Mr = 4,2 Mpa (600psi) e = 0,20 m | m2
3.6.2.19 | Pavimento de concreto para reparcheo Mr = 4,2 Mpa (600psi) e = 0,25 m | m2
3.6.2.20 | Pavimento de concreto para reparcheo Mr = 4,2 Mpa (600psi) e = 0,30 m | m2
3.6.3 | Aditivos
3.6.3.1 | Aditivos acelerantes
3.6.3.1.1 | Aditivos acelerados a 12 horas | Un
3.6.3.1.2 | Aditivos acelerados a 24 horas | Un
3.6.3.1.3 | Otros aditivos acelerantes
3.6.3.1.3.1 | Aditivos acelerantes a 3 días | Un
3.6.3.1.3.2 | Aditivos acelerantes a 7 días | Un
3.6.3.2 | Otros aditivos (Aditivo indicado por el diseño o la Interventoría) | Un
3.6.3.3 | Aditivos endurecedores de piso
3.6.3.3.1 | Aditivo endurecedor de piso para tráfico liviano | Un
3.6.3.3.2 | Aditivo endurecedor de piso para tráfico pesado | Un
3.6.4 | Construcción de andenes, bordillos y cunetas
3.6.4.1 | Construcción de andenes
3.6.4.1.1 | Construcción de andén en mortero, 1:3 e = 0,05 m | m²
3.6.4.1.2 | Construcción de andén en mortero 1:3 con colorante mineral e = 0,05 m | m²
3.6.4.1.3 | Construcción de andén de concreto f´c = 21,0 Mpa (3000 psi) e = 0,10 m. Tamaño máximo del agregado: 25 mm (1”) de Central de Mezclas | m²
3.6.4.1.4 | Construcción de andén de concreto f´c = 21 Mpa (3000 psi) e = 0,07 m. Tamaño máximo del agregado: 25 mm (1”) de Central de Mezclas | m²
3.6.4.1.5 | Construcción de andén de concreto f´c = 21 Mpa (3000 psi) e = 0,05 m. Tamaño máximo del agregado: 19 mm (3/4”) de Central de Mezclas | m²
3.6.4.1.6 | Construcción de andén de concreto f´c = 17,5 Mpa (2500 psi) e = 0,10 m. Tamaño máximo del agregado: 25 mm (1”) de Central de Mezclas | m²
3.6.4.1.7 | Construcción de andén de concreto f´c = 17,5 Mpa (2500 psi) e = 0,07 m. Tamaño máximo del agregado 25 mm (1”) de Central de Mezclas | m²
3.6.4.1.8 | Construcción de andén de concreto f´c = 17,5 Mpa (2500 psi) e = 0,05 m. Tamaño máximo del agregado 19 mm (3/4”) de Central de Mezclas | m²
3.6.4.1.9 | Construcción de andén de concreto f´c = 14 Mpa (2000 psi) e = 0,10 m. Tamaño máximo del agregado 25 mm (1”) preparado en obra | m²
3.6.4.1.10 | Construcción de andén de concreto f´c = 14 Mpa (2000 psi) e = 0,07m. Tamaño máximo del agregado 25 mm (1”) preparado en obra | m²
3.6.4.1.11 | Construcción de andén de concreto f´c = 14 Mpa (2000 psi) e= 0,05 m. Tamaño máximo del agregado 19 mm (3/4”) preparado en obra | m²
3.6.4.1.12 | Construcción de andén en baldosa o tablón de gres | m²
3.6.4.1.13 | Construcción de andén en mosaico | m²
3.6.4.1.14 | Construcción de andén en baldosa cerámica | m²
3.6.4.1.15 | Construcción de andén en tablón con juntas de granito o piedra china | m²
3.6.4.1.16 | Construcción de andén en granito pulido a máquina | m²
3.6.4.1.17 | Construcción de andén en granito | m²
3.6.4.1.18 | Construcción de andén en piedra china | m²
3.6.4.1.19 | Construcción de andén en cerámica importada | m²
3.6.4.1.20 | Construcción de andén peatonal en adoquín de arcilla | m²
3.6.4.1.21 | Construcción de andén vehicular en adoquín de arcilla | m²
3.6.4.1.22 | Construcción de andén peatonal en adoquín de concreto | m²
3.3.4.1.23 | Construcción de andén vehicular en adoquín de concreto | m²
3.6.4.2 | Construcción de bordillos
3.6.4.2.1 | Construcción de bordillo de concreto de 0,15 m x 0,15 m; f´c = 21,0 Mpa (3000 psi) | m
3.6.4.2.2 | Construcción de bordillo de concreto de 0,15 mx0,30 m; f´c = 21,0 Mpa (3000 psi) | m
3.6.4.2.3 | Construcción de bordillo prefabricado de concreto h = 0,50 m f´c = 21,0 Mpa (3000 psi) | m
3.6.4.2.4 | Construcción de bordillo prefabricado de concreto h = 0,70 m f´c= 21,0 Mpa (3000 psi) | m
3.6.4.2.5 | Construcción de bordillo de ladrillo con altura <= 0,20 m | m
3.6.4.2.6 | Construcción de bordillo de ladrillo con altura > 0,20 m | m
3.6.4.3 | Construcción de cunetas
3.6.4.3.1 | Construcción de cuneta de concreto, f´c = 21,0 Mpa (3000 psi) | m | 178144.2
3.6.4.3.2 | Construcción de cuneta prefabricada de concreto f´c = 21,0Mpa (3000 psi) | m
3.6.4.3.3 | Construcción de cuneta en tierra tipo 1 | m | 7766.7
3.6.4.3.4 | Construcción de cuneta en tierra tipo 2 | m | 9278.7
3.6.4.4 | Concreto simple para solado
3.6.4.4.1 | Concreto simple para solado de 2000 psi | m3
3.6.4.4.2 | Concreto simple para solado de 2500 psi | m3 | 324845.8
3.7. | CONSTRUCCIÓN DE OBRAS ACCESORIAS
3.7.1 | Mampostería en ladrillo
3.7.1.1.1 | Mampostería de ladrillo macizo de arcilla e = 0,10 | m²
3.7.1.1.2 | Mampostería de ladrillo macizo de arcilla e = 0,20 | m²
3.7.1.1.3 | Mampostería de ladrillo macizo de concreto e = 0,10 | m²
3.7.1.1.4 | Mampostería de ladrillo macizo de concreto e = 0,15 | m²
3.7.1.1.5 | Mampostería de ladrillo macizo de concreto e = 0,20 | m²
3.7.1.2.1 | Mampostería doble con unidades macizas de arcilla e = 0,20 m | m²
3.7.1.2.2 | Mampostería doble con unidades macizas de concreto e = 0,20 m | m²
3.7.1.3 | Pañetes
3.7.1.3.1 | Pañete impermeabilizado de mortero 1 : 3 | m²
3.7.1.3.2 | Pañete impermeabilizado de mortero 1 : 4 | m²
3.7.1.3.3 | Pañete simple de mortero 1 : 3 | m²
3.7.1.3.4 | Pañete simple de mortero 1 : 4 | m²
3.7.1.3.5 | Pañete simple de mortero 1 : 5 | m²
3.7.2 | Obras de mampostería en bloque
3.7.2.1 | Mampostería reforzada en bloque vibrado de concreto relleno con mortero
3.7.2.1.1 | Mampostería en bloque vibrado de concreto relleno con mortero e = 0,08 m | m²
3.7.2.1.2 | Mampostería en bloque vibrado de concreto relleno con mortero e = 0,10 m | m²
3.7.2.1.3 | Mampostería en bloque vibrado de concreto relleno con mortero e = 0,12 m | m²
3.7.2.1.4 | Mampostería en bloque vibrado de concreto relleno con mortero e = 0,15 m | m²
3.7.2.1.5 | Mampostería en bloque vibrado de concreto relleno con mortero e = 0,20 m | m²
3.7.2.1.6 | Mampostería en bloque vibrado de concreto relleno con mortero e = 0,25 m | m²
3.7.2.1.7 | Mampostería en bloque vibrado de concreto relleno con mortero e = 0,30 m | m²
3.7.2.2 | Mampostería reforzada en bloque de arcilla relleno con mortero
3.7.2.2.1 | Mampostería en bloque de arcilla relleno con mortero e = 0,10 m | m²
3.7.2.2.2 | Mampostería en bloque de arcilla relleno con mortero e = 0,12 m | m²
3.7.2.2.3 | Mampostería en bloque de arcilla relleno con mortero e = 0,15 m | m²
3.7.2.2.4 | Mampostería en bloque de arcilla relleno con mortero e = 0,20 m | m²
3.7.2.3 | Mampostería en bloque de arcilla con perforaciones horizontales
3.7.2.3.1 | Mampostería en bloque de arcilla con perforaciones horizontales e = 0,10 m | m²
3.7.2.3.2 | Mampostería en bloque de arcilla con perforaciones horizontales e = 0,12 m | m²
3.7.2.3.3 | Mampostería en bloque de arcilla con perforaciones horizontales e = 0,15 m | m²
3.7.2.3.4 | Mampostería en bloque de arcilla con perforaciones horizontales e = 0,20 m | m²
3.7.2.4 | Levante calados persiana | m²
3.7.3 | Estructuras en concreto reforzado
3.7.3.1 | Concretos de losa de fondo, superiores (incluye instalación de la tapa), y muros en estructuras hidráulicas y cajas válvulas. Incluye formaletas
3.7.3.1.1 | Concreto impermeabilizado de 21,0 Mpa (3000 psi) para placas de fondo | m³
3.7.3.1.2 | Concreto impermeabilizado de 24,5 Mpa (3500 psi) para placas de fondo | m³ | 445889.6
3.7.3.1.3 | Concreto impermeabilizado de 21,0 Mpa (3000 psi) para losa superior | m³
3.7.3.1.4 | Concreto impermeabilizado de 24,5 Mpa (3500 psi) para losa superior | m³
3.7.3.1.5 | Concreto de 21,0 Mpa (3000 psi) para losas superiores e = 0,10 m | m²
3.7.3.1.6 | Concreto de 21,0 Mpa (3000 psi) para losas superiores e = 0,15 m | m²
3.7.3.1.7 | Concreto de 21,0 Mpa (3000 psi) para losas superiores e = 0,20 m | m²
3.7.3.1.8 | Concreto de 24,5 Mpa (3500 psi) para losas superiores e = 0,10 m | m²
3.7.3.1.9 | Concreto de 24,5 Mpa (3500 psi) para losas superiores e = 0,15 m | m²
3.7.3.1.10 | Concreto de 24,5 Mpa (3500 psi) para losas superiores e = 0,20 m | m²
3.7.3.1.11 | Concreto impermeabilizado de 21,0 Mpa (3000 psi) para muros | m³
3.7.3.1.12 | Concreto impermeabilizado de 24,5 Mpa (3500 psi) para muros | m³ | 549797.8
3.7.3.1.13 | Muro de concreto impermeabilizado de 21,0 Mpa (3000 psi) e = 0,20 m | m²
3.7.3.1.14 | Muro de concreto impermeabilizado de 21,0 Mpa (3000 psi) e = 0,25 m | m²
3.7.3.1.15 | Muro de concreto impermeabilizado de 21,0 Mpa (3000 psi) e = 0,30 m | m²
3.7.3.1.16 | Muro de concreto impermeabilizado de 21,0 Mpa (3000 psi) e = 0,35 m | m²
3.7.3.1.17 | Muro de concreto impermeabilizado de 21,0 Mpa (3000 psi) e = 0,40 m | m²
3.7.3.1.18 | Muro de concreto impermeabilizado de 24,5 Mpa (3500 psi) e = 0,20 m | m²
3.7.3.1.19 | Muro de concreto impermeabilizado de 24,5 Mpa (3500 psi) e = 0,25 m | m²
3.7.3.1.20 | Muro de concreto impermeabilizado de 24,5 Mpa (3500 psi) e = 0,30 m | m²
3.7.3.1.21 | Muro de concreto impermeabilizado de 24,5 Mpa (3500 psi) e = 0,35 m | m²
3.7.3.1.22 | Muro de concreto impermeabilizado de 24,5 Mpa (3500 psi) e = 0,40 m | m²
3.7.3.1.23 | Concreto de 28 Mpa (4000 psi) para losas, muros, vigas y columnas | m³
3.7.3.1.24 | Concreto de 21,0 Mpa (3000 psi) | m³ | 402860.7
3.7.3.2 | Concreto para estructuras tipo edificaciones
3.7.3.2.1 | Vigas, Columnas, Zapatas. Incluye formaletas
3.7.3.2.1.1 | Concreto para vigas f´c = 21,0 Mpa (3000 psi) | m³
3.7.3.2.1.2 | Concreto para columnas f´c = 21,0 Mpa (3000 psi) | m³
3.7.3.2.1.3 | Concreto para zapatas f´c = 21,0 Mpa (3000 psi) | m³
3.7.3.2.1.4 | Concreto para vigas de amarre f´c = 21,0 Mpa (3000 psi) | m³
3.7.3.2.1.5 | Concreto para vigas f´c = 24,5 Mpa (3500 psi) | m³
3.7.3.2.1.6 | Concreto para columnas f´c = 24,5 Mpa (3500 psi) | m³
3.7.3.2.1.7 | Concreto para vigas f´c = 28,0 Mpa (4000 psi) | m³
3.7.3.2.1.8 | Concreto para columnas f´c = 28,0 Mpa (4000 psi) | m³
3.7.3.2.1.9 | Concreto para escalera | m³
3.7.3.2.1.10 | Concreto para vigas dintel y corona de 0.15 x 0.20 m (3000 psi) | ml
3.7.3.2.2 | Losas macisas. Incluye formaletas
3.7.3.2.2.1 | Losa maciza e = 0,10 m f´c = 21,0 Mpa (3000 psi). Incluye refuerzo en malla electrosoldada de 6mm 15 x 15 cm | m² | 163694.4
3.7.3.2.2.2 | Losa maciza e = 0,20 m f´c = 21,0 Mpa (3000 psi). Incluye refuerzo en malla electrosoldada de 5mm 15 x 15 cm | m² | 159938.4
3.7.3.2.2.3 | Losa maciza e = 0,10 m f´c = 24,5 Mpa (3500 psi) | m²
3.7.3.2.2.4 | Losa maciza e = 0,20 m f´c = 24,5 Mpa (3500 psi) | m²
3.7.3.2.3 | Losas aligeradas. Incluye formaletas
3.7.3.2.3.1 | Losa aligerada e = 0.25 m f´c = 21,0 Mpa (3000 psi) | m²
3.7.3.2.3.2 | Losa aligerada e = 0.30 m f´c = 21,0 Mpa (3000 psi) | m²
3.7.3.2.3.3 | Losa aligerada e = 0.35 m f´c = 21,0 Mpa (3000 psi) | m²
3.7.3.2.3.4 | Losa aligerada e = 0.25 m f´c = 24,5 Mpa (3500 psi) | m²
3.7.3.2.3.5 | Losa aligerada e = 0.30 m f´c = 24,5 Mpa (3500 psi) | m²
3.7.3.2.3.6 | Losa aligerada e = 0.35 m f´c = 24,5 Mpa (3500 psi) | m²
3.7.3.3 | Acero de refuerzo. Incluye figurada
3.7.3.3.1 | Acero fy = 420 Mpa (60000 psi) | kg | 3558.6
3.7.3.3.2 | Acero fy = 280 Mpa (40000 psi) | kg
3.7.3.4 | Losa superior prefabricada de concreto para pozo de inspección, e= 0.20 m. Incluye instalación de tapa
3.7.3.4.1 | Diámetro 1,50 m | Un
3.7.3.4.2 | Diámetro 1,60 m | Un
3.7.3.5 | Juntas de Cinta de PVC
3.7.3.5.1 | Juntas de Cinta de PVC V-15 | ml | 20959.9
3.7.3.5.2 | Juntas de Cinta de PVC V-22 | ml
3.7.4 | Pozo de inspección - Incluida losa superior y tapa
3.7.4.1 | Construcción de pozo de inspección en mampostería con ladrillo macizo (tolete)
3.7.4.1.1 | Para tuberías de diámetros entre los 200 mm (8 pulgadas) y 700 mm (27 pulgadas), diámetro del cilindro 1,20 m
3.7.4.1.1.1 | Pozo de inspección 1,00 m < H < 1,45 m | Un
3.7.4.1.1.2 | Pozo de inspección 1,45 m < H < 1,80 m | Un
3.7.4.1.1.3 | Pozo de inspección 1,80 m < H < 3,00 m | Un
3.7.4.1.2 | Para tuberías de diámetros entre los 750 mm (30 pulgadas) y 900 mm (36 pulgadas), diámetro del cilindro 1,50 m.
3.7.4.1.2.1 | Pozo de inspección 1,45 m < H < 1,80 m | Un
3.7.4.1.2.2 | Pozo de inspección 1,80 m < H < 3,00 m | Un
3.7.4.1.3 | Para tuberías de diámetros entre los 1000 mm (40 pulgadas) y 1100 mm (44 pulgadas), diámetro del cilindro 1,80 m
3.7.4.1.3.1 | Pozo de inspección 1,80 m < H < 3,00 m | Un
3.7.4.1.4 | Para tuberías de diámetros entre los 1200 mm (48 pulgadas) y 1300 mm (52 pulgadas), diámetro del cilindro 2,00 m.
3.7.4.1.4.1 | Pozo de inspección 1,80 m < H < 3,00 m | Un
3.7.4.1.5 | Para tuberías de diámetros entre los 1400 mm (56 pulgadas) y 1500 mm (60 pulgadas), diámetro del cilindro 2,20 m
3.7.4.1.5.1 | Pozo de inspección 1,80 m < H < 3,00 m | Un
3.7.4.2 | Construcción de pozo de inspección de concreto.
3.7.4.2.1 | Para tuberías de diámetro entre los 200 mm (8 pulgadas) y 700 mm (27 pulgadas), diámetro del cilindro 1,20 m.
3.7.4.2.1.1 | Pozo de inspección 1,00 m < H < 1,45 m | Un
3.7.4.2.1.2 | Pozo de inspección 1,45 m < H < 1,80 m | Un | 2092448.6
3.7.4.2.1.3 | Pozo de inspección 1,80 m < H < 3,00 m | Un | 2964000.3
3.7.4.2.1.4 | Pozo de inspección 3,00 m < H < 4,50 m | Un
3.7.4.2.1.5 | Pozo de inspección 4,50 m < H < 6,00 m | Un
3.7.4.2.1.6 | Pozo de inspección 6,00 m < H < 7,50 m | Un
3.7.4.2.1.7 | Pozo de inspección 7,50 m < H < 9,00 m | Un
3.7.4.2.2 | Para tuberías de diámetros entre los 750 mm (30 pulgadas) y 900 mm (36 pulgadas), diámetro del cilindro 1,50 m.
3.7.4.2.2.1 | Pozo de inspección 1,00 m < H < 1,45 m | Un
3.7.4.2.2.2 | Pozo de inspección 1,45 m <H < 1,80 m | Un | 2598221.6
3.7.4.2.2.3 | Pozo de inspección 1,80 m < H < 3,0 m | Un | 3673458.8
3.7.4.2.2.4 | Pozo de inspección H > 3,00 m | Un
3.7.4.2.3 | Para tuberías de diámetros entre los 990 mm (39 pulgadas) y 1144 mm (45 pulgadas), diámetro del cilindro 1,80 m.
3.7.4.2.3.1 | Pozo de inspección 1,80 m < H < 3,0 m | Un | 4425210.3
3.7.4.2.3.2 | Pozo de inspección H > 3,00 m | Un
3.7.4.2.4 | Para tuberías de diámetros entre los 1200 mm (48 pulgadas) y 1300 mm (52 pulgadas), diámetro del cilindro 2,00 m.
3.7.4.2.4.1 | Pozo de inspección 1,80 m < H <= 3,0 m | Un | 4908327.4
3.7.4.2.4.2 | Pozo de inspección H > 3,00 m | Un
3.7.4.2.5 | Para tuberías de diámetros entre los 1400 mm (56 pulgadas) y 1500 mm (60 pulgadas), diámetro del cilindro 2,20 m
3.7.4.2.5.1 | Pozo de inspección 1,80 m < H < 3,0 m | Un
3.7.4.2.5.2 | Pozo de inspección H > 3,00 m | Un
3.7.4.3 | Construcción de pozo de inspección mixto
3.7.4.3.1 | Base en mampostería o concreto reforzado, suplementado con elementos prefabricados de diámetro interno 1,20 m; tubería entre 200 mm (8 pulgadas) y 700 mm (27 pulgadas).
3.7.4.3.1.1 | Pozo de inspección base de concreto 1,45 m <H < 1,80 m | Un
3.7.4.3.1.2 | Pozo de inspección base de concreto 1,80 m <H < 3,00 m | Un
3.7.4.3.1.3 | Pozo de inspección base de concreto H > 3,00 m | Un
3.7.4.3.1.4 | Pozo de inspección base de mampostería 1,45 m <H < 1,80 m | Un
3.7.4.3.1.5 | Pozo de inspección base de mampostería 1,80 m <H < 3,00 m | Un
3.7.4.3.2 | Base en concreto reforzado, suplementado con cilindro de mampostería de diámetro interno de 1,20 m; con diámetros entre 200 mm (8 pulgadas) y 700 mm (27 pulgadas).
3.7.4.3.2.1 | Pozo de inspección 1,45 m <H < 1,80 m | Un
3.7.4.3.2.2 | Pozo de inspección 1,80 m <H < 3,00 m | Un
3.7.4.3.2.3 | Pozo de inspección H > 3,00 m | Un
3.7.4.4 | Instalación de Pozo de inspección prefabricado de concreto
3.7.4.4.1 | Sobre losa prefabricada, diámetro interno 1,20 m para diametro de tuberias desde 200 mm (8") hasta 500 mm (20")
3.7.4.4.1.1 | Pozo de inspección 1.00 m<H<=1.45 m (Cilindricos) | Un
3.7.4.4.1.2 | Pozo de inspección 1.45 m<H<=1.80 m | Un
3.7.4.4.1.3 | Pozo de inspección 1.8 m<H<=3.0 m | Un
3.7.4.4.1.4 | Pozo de inspección H >3.0 m
3.7.4.4.2 | Sobre caja de concreto reforzado construida en sitio para diámetro desde 750 mm (30") hasta 900 mm (36"). Ancho y altura de la caja 1,50 m
3.7.4.4.2.1 | Pozo de inspección 1.80 m < H <= 3.00 m | Un
3.7.4.4.2.2 | Pozo de inspección H > 3.00 m | Un
3.7.4.4.3 | Sobre caja de concreto reforzado construida en sitio para diámetros desde 1000 mm (40") hasta 1100 mm (44"). Ancho y altura de la caja 1,80 m
3.7.4.4.3.1 | Pozo de inspección 1.80 m<H<=3.00 m | Un
3.7.4.4.3.2 | Pozo de inspección H>3.0 m | Un
3.7.4.4.4 | Sobre caja de concreto reforzado construida en sitio para diámetros desde 1200 mm (48") hasta 1300 mm (52"). Ancho y altura de la caja 2,00 m
3.7.4.4.4.1 | Pozo de inspección 1.80 m<H<=3.00 m | Un
3.7.4.4.4.2 | Pozo de inspección H>3.00 m | Un
3.7.4.4.5 | Sobre caja de concreto reforzado construida en sitio para diámetros desde 1400 mm (56") hasta 1500 mm (60"), Ancho y altura de la caja 2.00 m
3.7.4.4.5.1 | Pozo de inspección 1.80 m<H< 3.00 m | Un
3.7.4.4.5.2 | Pozo de inspección H>3.00 m | Un
3.7.4.4.6 | Sobre base tipo chimenea y diametros de tuberias desde 1000 mm (40") hasta 1500 mm (60")
3.7.4.4.6.1 | Pozo sobre base de 1000 mm (40") o 1100 mm (44") con 1.80 m<H< 3.00 m | Un
3.7.4.4.6.2 | Pozo sobre base de 1000 mm (40") o 1100 mm (44") con H>3.00 m | Un
3.7.4.4.6.3 | Pozo sobre base de 1200 mm (48") o 1300 mm (52") con 1.80 m<H< 3.00 m | Un
3.7.4.4.6.4 | Pozo sobre base de 1200 mm (48") o 1300 mm (52") con H>3.00 m | Un
3.7.4.4.6.5 | Pozo sobre base de 1400 mm (56") o 1500 mm (60") con 1.80 m<H< 3.00 m | Un
3.7.4.4.6.6 | Pozo sobre base de 1400 mm (56") o 1500 mm (60") con H>3.00 m | Un
3.7.5 | Cámaras de caída
3.7.5.1 | Cámaras de caída menores o iguales a 1.80 m
3.7.5.1.1 | Pozo de inspección H < 1.8 m con cámara de caída con tee de PVC | Un
3.7.5.2 | Cámaras de caída mayores de 1.80 m
3.7.5.2.1 | Pozo de inspección 1,80 m < H < 3,0 m con cámara de caída con tee de PVC | Un
3.7.5.2.2 | Pozo de inspección 3,00 m < H < 4,5 m con cámara de caída con tee de PVC | Un
3.7.5.2.3 | Pozo de inspección 4.5 m < H < 6.0 m con cámara de caída con tee de PVC | Un
3.7.5.2.4 | Pozo de inspección 6.0 m < H < 7.5 m con cámara de caída con tee de PVC | Un
3.7.5.2.5 | Pozo de inspección 7.5 m < H < 9.0 m con cámara de caída con tee de PVC | Un
3.7.6 | Caja de inspección para alcantarillado, diámetros de tuberías desde 800 mm (30") hasta 2000 mm (80")
3.7.6.1 | Caja de concreto reforzado
3.7.6.1.1 | Para diámetros de tuberías desde 800 mm (30") hasta 1100 mm (44"); h < 1,8 m | Un
3.7.6.1.2 | Para diámetros de tuberías desde 800 mm (30") hasta 1100 mm (44"); 1,8 m < h < 3,0 m. | Un
3.7.6.1.3 | Para diámetros de tuberías desde 800 mm (30") hasta 1100 mm (44"); 3,0 m < h < 4,0 m. | Un
3.7.6.1.4 | Para diámetros de tuberías desde 1200 mm (48") hasta 1500 mm (60"); 1.8 m < h < 3,0 m. | Un
3.7.6.1.5 | Para diámetros de tuberías desde 1200 mm (48") hasta 1500 mm (60"); 3,0 m < h < 4,0 m. | Un
3.7.6.1.6 | Para diámetros de tuberías desde 1600 mm (64") hasta 2000 mm (80"); 1,8 m < h < 3,0 m. | Un
3.7.6.1.7 | Para diámetros de tuberías desde 1600 mm (64") hasta 2000 mm (80"); 3,0 m < h < 4,0 m. | Un
3.7.6.2 | Caja de Mampostería reforzada
3.7.6.2.1 | Para diámetros de tuberías desde 800 mm (30") hasta 1100 mm (44"); h < 1,8 m | Un
3.7.6.2.2 | Para diámetros de tuberías desde 800 mm (30") hasta 1100 mm (44"); 1,8 m < h < 3,0 m. | Un
3.7.6.2.3 | Para diámetros de tuberías desde 800 mm (30") hasta 1100 mm (44"); 3,0 m < h < 4,0 m. | Un
3.7.6.2.4 | Para diámetros de tuberías desde 1200 mm (48") hasta 1500 mm (60"); 1.8 m < h < 3,0 m. | Un
3.7.6.2.5 | Para diámetros de tuberías desde 1200 mm (48") hasta 1500 mm (60"); 3,0 m < h < 4,0 m. | Un
3.7.6.2.6 | Para diámetros de tuberías desde 1600 mm (64") hasta 2000 mm (80"); 1,8 m < h < 3,0 m | Un
3.7.6.2.7 | Para diámetros de tuberías desde 1600 mm (64") hasta 2000 mm (80"); 3,0 m < h < 4,0 m. | Un
3.7.7 | Registro de conexión domiciliaria para alcantarillado
3.7.7.1 | Registro de conexión domiciliaria sifónico
3.7.7.1.1 | En zona dura de 0,60 m x 0,60 m H <= 1,40 m. Bifamiliar | Un
3.7.7.1.2 | En zona dura de 1,00 m x 1,00 m H <= 1,40 m. Multifamiliar | Un
3.7.7.1.3 | En zona dura de 1,00 m x 1,00 m H > 1,40 m. Bifamiliar o multifamiliar | Un
3.7.7.1.4 | En zona verde de 0,60 m x 0,60 m H <= 1,40 m. Bifamiliar | Un
3.7.7.1.5 | En zona verde de 1,00 m x 1,00 m H <= 1,40 m. Multifamiliar | Un
3.7.7.1.6 | En zona verde de 1,00 m x 1,00 m H > 1,40 m. Bifamiliar o Multifamiliar | Un
3.7.7.2 | Registro De Conexión Domiciliario No Sifónico
3.7.7.2.1 | En zona dura de 0,60 m x 0,60 m H < 1,40 m. Bifamiliar | Un
3.7.7.2.2 | En zona dura de 1,00 m x 1,00 m H < 1,40 m. Multifamiliar | Un
3.7.7.2.3 | En zona dura de 1,00 m x 1,00 m H > 1,40 m. Bifamiliar o Multifamiliar | Un
3.7.7.2.4 | En zona verde de 0,60 m x 0,60 m H < 1,40 m. Bifamiliar | Un
3.7.7.2.5 | En zona verde de 1,00 m x 1,00 m H < 1,40 m. Multifamiliar | Un
3.7.7.2.6 | En zona verde de 1,00 m x 1,00 m H > 1,40 m. Bifamiliar o Multifamiliar | Un
3.7.7.3 | Registro De Conexión Domiciliario No Sifónico Para Trafico Pesado. Vía Vehicular
3.7.7.3.1 | Bifamiliar de 0.60 m x 0,60 m H <= 1,40 m | Un
3.7.7.3.2 | Multifamiliar de 1,00 m x 1,00 m H <= 1,40 m | Un
3.7.7.3.3 | Multifamiliar o Bifamiliar de 1,00 m x 1,00 m H > 1,40 m | Un
3.7.7.4 | Construcción De Registro De Unión Domiciliaria De 0,30 x 0,30 M
3.7.7.4.1 | Registro en zona dura | Un
3.7.7.4.2 | Registro en zona verde | Un
3.7.8. | Cajas de válvulas y bajantes de operación
3.7.8.1.1 | Para H < 2,0 m
3.7.8.1.1.1 | Caja de mampostería para tuberías entre 250 mm (10") y 400 mm (16"). | Un
3.7.8.1.1.2 | Caja de mampostería para tuberías entre 450 mm (18") y 500 mm (20"). | Un
3.7.8.1.1.3 | Caja de mampostería reforzada para tuberías entre 250 mm (10") y 400 mm (16"). | Un
3.7.8.1.1.4 | Caja de mampostería reforzada para tuberías entre 450 mm (18") y 600 mm (24"). | Un
3.7.8.1.1.5 | Caja de mampostería reforzada para tuberías entre 700 mm (30") y 900 mm (36"). | Un
3.7.8.1.1.6 | Caja de mampostería reforzada para tuberías entre 1000 mm (40") y 1200 mm (48"). | Un
3.7.8.1.1.7 | Caja de concreto reforzado para tuberías entre 90 mm (3") y 400 mm (16"). | Un
3.7.8.1.1.8 | Caja de concreto reforzado para tuberías entre 450 mm (18") y 600 mm (24"). | Un
3.7.8.1.1.9 | Caja de concreto reforzado para tuberías entre 700 mm (30") y 900 mm (36"). | Un
3.7.8.1.1.10 | Caja de concreto reforzado para tuberías entre 1000 mm (40") y 1200 mm (48"). | Un
3.7.8.1.2 | Para 2,0 m < H < 3,0 m
3.7.8.1.2.1 | Caja de mampostería reforzada para tuberías entre 250 mm (10") y 400 mm (16"). | Un
3.7.8.1.2.2 | Caja de mampostería reforzada para tuberías entre 450 mm (18") y 600 mm (24"). | Un
3.7.8.1.2.3 | Caja de mampostería reforzada para tuberías entre 700 mm (30") y 900 mm (36"). | Un
3.7.8.1.2.4 | Caja de mampostería reforzada para tuberías entre 1000 mm (40") y 1200 mm (48"). | Un
3.7.8.1.2.5 | Caja de concreto reforzado para tuberías entre 250 mm (10") y 400 mm (16"). | Un
3.7.8.1.2.6 | Caja de concreto reforzado para tuberías entre 450 mm (18") y 600 mm (24"). | Un
3.7.8.1.2.7 | Caja de concreto reforzado para tuberías entre 700 mm (30") y 900 mm (36"). | Un
3.7.8.1.2.8 | Caja de concreto reforzado para tuberías entre 1000 mm (40") y 1200 mm (48"). | Un
3.7.8.1.3 | Para 3,0 m < H <= 4,0 m
3.7.8.1.3.1 | Caja de concreto reforzado para tuberías entre 250 mm (10") y 400 mm (16"). | Un
3.7.8.1.3.2 | Caja de concreto reforzado para tuberías entre 450 mm (18") y 600 mm (24"). | Un
3.7.8.1.3.3 | Caja de concreto reforzado para tuberías entre 700 mm (30") y 900 mm (36"). | Un
3.7.8.1.3.4 | Caja de concreto reforzado para tuberías entre 1000 mm (40") y 1200 mm (48"). | Un
3.7.8.2 | Instalación tubo de operación para válvulas entre 80 mm y 200 mm | Un
3.7.9 | Micromedición
3.7.9.1 | Registro para medidores de 12.7 mm (1/2”)
3.7.9.1.1 | Cajas construidas en mampostería | un
3.7.9.1.2 | Cajas prefabricadas de piso (en concreto) | un
3.7.9.1.3 | Tapas metálicas de hierro dúctil para medidores de acueducto | un
3.7.9.1.4 | Cajas Metálicas de pared | un
3.7.9.2 | Registro para medidores de diámetro 19.0 mm (¾”)
3.7.9.2.1 | Cajas construidas en mampostería | un
3.7.9.2.2 | Cajas prefabricadas de piso (en concreto) | un
3.7.9.2.3 | Tapas metálicas de hierro dúctil para medidores de acueducto | un
3.7.9.2.4 | Cajas Metálicas de pared | un
3.7.9.3 | Registro para medidores de diámetro de 25.0 mm (1”) a 50.0 mm (2”)
3.7.9.3.1 | Cajas construidas en mampostería | un
3.7.9.3.2 | Cajas prefabricadas de piso (en concreto) | un
3.7.9.3.3 | Tapas metálicas de hierro dúctil para medidores de acueducto | un
3.7.9.3.4 | Cajas Metálicas de pared | un
3.7.10. | Cajas para elementos de control perdida | Un
3.7.10.1 | Filtro instalado en tubería de 90 mm o 110 mm con h <= 1.50 m | Un
3.7.10.2 | Filtro instalado en tubería de 90 mm o 110 mm con 1.50 m < h <= 2.50 m | Un
3.7.10.3 | Filtro instalado en tubería de 160 mm o 200 mm con h <= 1.50 m | Un
3.7.10.4 | Filtro instalado en tubería de 160 mm o 200 mm con 1.50 m < h <= 2.50m | Un
3.7.10.5 | Filtro instalado en tubería de 250 mm o 300 mm con h <= 1.50 m | Un
3.7.10.6 | Filtro instalado en tubería de 250 mm o 300 mm con 1.50 m < h <= 2.50 m | Un
3.7.10.7 | Filtro, Macromedidor y Válvula Reguladora instalados en tubería de 90 mm a 110 mm con h <= 1.50 m | Un
3.7.10.8 | Filtro, Macromedidor y Válvula Reguladora instalados en tubería de 90 mm a 110 mm con 1.50 m <h <= 2.50 m | Un
3.7.10.9 | Filtro, Macromedidor y Válvula Reguladora instalados en tubería de 160 mm a 200 mm con h <= 1.50 m | Un
3.7.10.10 | Filtro, Macromedidor y Válvula Reguladora instalados en tubería de 160 mm a 200 mm con 1.50 m < h <= 2.50 m | Un
3.7.10.11 | Filtro, Macromedidor Hélice Woltman y Válvula Reguladora instalados en tubería de 250 mm a 300 mm con h <= 1.50 m | Un
3.7.10.12 | Filtro, Macromedidor Hélice Woltman y Válvula Reguladora instalados en tubería de 250 mm a 300 mm con 1.50 m < h <= 2.50 m | Un
3.7.10.13 | Macromedidor Ultrasónico o Electromagnético instalados en tubería de 200 mm a 450 mm con h <= 1.50 m | Un
3.7.10.14 | Macromedidor Ultrasónico o Electromagnético instalados en tubería de 200 mm a 450 mm con 1.50 m < h < 2.50 m | Un
3.7.10.15 | Macromedidor Ultrasónico o Electromagnético instalados en tubería de 500 mm a 1200 mm con h <= 2.20m | Un
3.7.10.16 | Macromedidor Ultrasónico o Electromagnético instalados en tubería de 500 mm a 1200 mm con 2.20 m < h < 3.00 m | Un
3.7.10.17 | Macromedidor Ultrasónico o Electromagnético instalados en tubería de 1300 mm a 2000 mm con h <= 2.30 m | Un
3.7.10.18 | Macromedidor Ultrasónico o Electromagnético instalados en tubería de 1300 mm a 2000 mm con 2.30 m < h < 3.00 m | Un
3.7.10.19 | Filtro y Válvula Reguladora instalados en tubería de 90 mm a 110 mm con h <= 1.50 m | Un
3.7.10.20 | Filtro y Válvula Reguladora instalados en tubería de 90mm a 110 mm con 1.50 m <h <= 2.50 m | Un
3.7.10.21 | Filtro y Válvula Reguladora instalados en tubería de 160mm a 200 mm con h <= 1.50 m | Un
3.7.10.22 | Filtro y Válvula Reguladora instalados en tubería de 160 mm a 200 mm con 1.50m < h <= 2.50 m | Un
3.7.10.23 | Filtro y Válvula Reguladora instalados en tubería de 250 mm a 300 mm con h <= 1.50 m | Un
3.7.10.24 | Filtro y Válvula Reguladora instalados en tubería de 250 mm a 300 mm y 1.50 m <h <= 2.50 m | Un
3.7.10.25 | Filtro, Macromedidor Hélice Woltman en tubería de 90 mm a 110 mm y h<=1.50 m | Un
3.7.10.26 | Filtro, Macromedidor Hélice Woltman en tubería de 90 mm a 110 mm y 1.50 m<h<=2.50 m | Un
3.7.10.27 | Filtro, Macromedidor Hélice Woltman en tubería de 160 mm a 200 mm y h<=1.50 m | Un
3.7.10.28 | Filtro, Macromedidor Hélice Woltman en tubería de 160 mm a 200 mm y 1.50 m<h<=2.50 m | Un
3.7.10.29 | Filtro, Macromedidor Electromagnético o Ultrasónico y Válvula Reguladora en tubería de 90 a 110 mm y h<=1.50 m | Un
3.7.10.30 | Filtro, Macromedidor Electromagnético o Ultrasónico y Válvula Reguladora en tubería de 90 a 110 mm y 1.50 m <h<=2.5 m | Un
3.7.10.31 | Filtro, Macromedidor Electromagnético o Ultrasónico y Válvula Reguladora en tubería de 160 a 200 mm y h<=1.50 m | Un
3.7.10.32 | Filtro, Macromedidor Electromagnético o Ultrasónico y Válvula Reguladora en tubería de 160 a 200 mm y 1.50 m <h<=2.50 m | Un
3.7.10.33 | Filtro y Macromedidor Hélice Woltman en tubería de 250 mm y h<=1.50 m | Un
3.7.10.34 | Filtro y Macromedidor Hélice Woltman en tubería de 250 mm y 1.50 m <h<=2.50 m | Un
3.7.10.35 | Filtro y Macromedidor Hélice Woltman en tubería de 300 mm y h<=1.50 m | Un
3.7.10.36 | Filtro y Macromedidor Hélice Woltman en tubería de 300 mm y 1.50 m <h<=2.50 m | Un
3.7.10.37 | Macromedidor Electromagnético o Ultrasónico y Válvula Reguladora en tubería de 250 mm y h<= 1.50 m | Un
3.7.10.38 | Macromedidor Electromagnético o Ultrasónico y Válvula Reguladora en tubería de 250 mm y 1.50 m <h<=2.50 m | Un
3.7.10.39 | Macromedidor Electromagnético o Ultrasónico y Válvula Reguladora en tubería de 300 mm y h<= 1.50 m | Un
3.7.10.40 | Macromedidor Electromagnético o Ultrasónico y Válvula Reguladora en tubería de 300 mm y 1.50 m <h<=2.50 m | Un
3.7.11 | Instalación de tapa y aro de 600 mm (24”) en losa existente
3.7.12 | Concreto Para Anclajes
3.7.12.1 | Concreto para anclajes de 17,5 Mpa (2500 psi) | m³
3.7.12.2 | Concreto para anclajes de 21,0 Mpa (3000 psi) | m³
3.7.13 | Camisa en tubería de acero al carbono para cruces de arroyos. Tubería de segunda
3.7.13.1 | Camisa en tubería de acero al carbono (de segunda) para cruce de arroyo con tuberías de polietileno.
3.7.13.1.1 | Camisa de acero para tubería de polietileno de 90 mm. | ml
3.7.13.1.2 | Camisa de acero para tubería de polietileno de 110 mm. | ml
3.7.13.1.3 | Camisa de acero para tubería de polietileno de 160 mm. | ml
3.7.13.1.4 | Camisa de acero para tubería de polietileno de 200 mm. | ml
3.7.13.2 | Camisa en tubería de acero al carbono (de segunda) para cruce de arroyo con tuberías de hierro dúctil (HD).
3.7.13.2.1 | Camisa de acero para tubería de hierro dúctil de 250 mm. | ml
3.7.13.2.2 | Camisa de acero para tubería de hierro dúctil de 300 mm. | ml
3.7.13.2.3 | Camisa de acero para tubería de hierro dúctil de 350 mm. | ml
3.7.13.2.4 | Camisa de acero para tubería de hierro dúctil de 400 mm. | ml
3.7.13.2.5 | Camisa de acero para tubería de hierro dúctil de 450 mm. | ml
3.7.13.2.6 | Camisa de acero para tubería de hierro dúctil de 500 mm. | ml
3.7.13.2.7 | Camisa de acero para tubería de hierro dúctil de 600 mm. | ml
3.7.14 | Estructuras para pasos aéreos de tuberías de acueducto
3.7.14.1 | Camisa de acero para pasos aéreos de tuberías de polietileno
3.7.14.1.1 | Camisa de acero de 160 mm para tubería de polietileno de 90 mm a 110 mm | m
3.7.14.1.2 | Camisa de acero de 250 mm para tubería de polietileno de 160 mm a 200 mm | m
3.7.14.2 | Pasos aéreos de tuberías de hierro dúctil y elementos bridados
3.7.14.2.1 | Con tuberías y elementos bridados de hierro dúctil para diámetro de 250 mm | Un
3.7.14.2.2 | Con tuberías y elementos bridados de hierro dúctil para diámetro de 300 mm | Un
3.7.14.2.3 | Con tuberías y elementos bridados de hierro dúctil para diámetro de 350 mm | Un
3.7.14.2.4 | Con tuberías y elementos bridados de hierro dúctil para diámetro de 400 mm | Un
3.7.14.2.5 | Con tuberías y elementos bridados de hierro dúctil para diámetro de 450 mm | Un
3.7.14.2.6 | Con tuberías y elementos bridados de hierro dúctil para diámetro de 500 mm | Un
3.7.14.2.7 | Con tuberías y elementos bridados de hierro dúctil para diámetro de 600 mm | Un
3.7.14.3 | Camisas de acero más fijación para pasos aéreos de tuberías de polietileno
3.7.14.3.1 | Camisa de acero de 160 mm más fijación para tuberías de polietileno de 90 mm a 110 mm | m
3.7.14.3.2 | Camisa de acero de 250 mm más fijación para tuberías de polietileno de 160 mm a 200 mm | m
3.7.14.4 | Pasos aéreos de tuberías de hierro dúctil y elementos bridados. Incluye fijaciones
3.7.14.4.1 | Con tuberías y elementos bridados de hierro dúctil más fijación para diámetro de 250 mm | m
3.7.14.4.2 | Con tuberías y elementos bridados de hierro dúctil más fijación para diámetro de 300 mm | m
3.7.14.4.3 | Con tuberías y elementos bridados de hierro dúctil más fijación para diámetro de 350 mm | m
3.7.15 | Suministro e instalacion de geomembranas y geotextiles
3.7.15.1 | Geomembranas
3.7.15.1.1 | Geomembrana con espesor de 0,51 mm (20 mils) | m²
3.7.15.1.2 | Geomembrana con espesor de 0,76 mm (30 mils) | m²
3.7.15.1.3 | Geomembrana con espesor de 1,02 mm (40 mils) | m² | 9982.3
3.7.15.1.4 | Geomembrana con espesor de 1,27,mm (50 mils) | m²
3.7.15.1.5 | Geomembrana con espesor de 1,52 mm (60 mils) | m²
3.7.15.1.6 | Geomembrana con espesor de 2,03 mm (80 mils) | m²
3.7.15.2 | Geotextiles
3.7.15.2.1 | Geotextil tejido (T) 1050 | m²
3.7.15.2.2 | Geotextil tejido (T) 1400 | m²
3.7.15.2.3 | Geotextil tejido (T) 1700 | m²
3.7.15.2.4 | Geotextil tejido (T) 2100 | m²
3.7.15.2.5 | Geotextil tejido (T) 2400 | m²
3.7.15.2.6 | Geotextil tejido (TR) 4000 | m²
3.7.15.2.7 | Geotextil no tejido (NT) 1600 | m²
3.7.15.2.8 | Geotextil no tejido (NT) 1800 | m²
3.7.15.2.9 | Geotextil no tejido (NT) 2000 | m² | 4761
3.7.15.2.10 | Geotextil no tejido (NT) 3000 | m²
3.7.15.2.11 | Geotextil no tejido (NT) 4000 | m²
3.7.15.2.12 | Geotextil no tejido (NT) 5000 | m²
3.7.15.2.13 | Geotextil no tejido (NT) 6000 | m²
3.7.15.2.14 | Geotextil no tejido (NT) 7000 | m²
3.7.15.2.15 | Geotextil no tejido (Repav) 400 | m²
3.7.15.2.16 | Geotextil no tejido (Repav) 450 | m²
3.7.15.2.17 | Revegetación con Landlok TRM 450 - Manto Permanente | m² | 26182
3.7.15.2.18 | Refuerzo base de terraplenes con geotextil | M2 | #REF!
3.7.16 | Obras de protección
3.7.16.1 | Construcción de gaviones | m³
3.7.16.2 | Construcción de enrocado
3.7.16.2.1 | Construcción de enrocado e=0,20 | m²
3.7.16.2.2 | Construcción de enrocado e=0,25 | m²
3.7.16.3 | Muro de contención de concreto ciclópeo f'c = 17,5 Mpa (2500 psi) | m³
3.7.16.4 | Muros De Contención De Suelos Reforzados Con Geotextil.
3.7.16.4.1 | Muros de contención reforzados con geotextil de resistencia a la tensión de T 1700 | m³
3.7.16.4.2 | Muros de contención reforzados con geotextil de resistencia a la tensión de T 2100 | m³
3.7.16.4.3 | Muros de contención reforzados con geotextil de resistencia a la tensión de T 2400 | m³
3.7.16.4.4 | Muros de contención reforzados con geotextil de resistencia a la tensión de TR 4000 | m³
3.7.16.5 | Dique de suelo reforzado con geotextil e impermeabilizados con geomembrana
3.7.16.5.1 | Diques de suelo reforzados con geotextil de resistencia a la tensión de T 1700 e impermeabilizado con geomembrana de 20 mils | m³
3.7.16.5.2 | Diques de suelo reforzados con geotextil de resistencia a la tensión de T 2100 e impermeabilizado con geomembrana de 20 mils | m³
3.7.16.5.3 | Diques de suelo reforzados con geotextil de resistencia a la tensión de T 2400 e impermeabilizado con geomembrana de 20 mils | m³
3.7.16.5.4 | Diques de suelo reforzados con geotextil de resistencia a la tensión de TR 4000 e impermeabilizado con geomembrana de 20 mils | m³
3.7.16.5.5 | Diques de suelo reforzados con geotextil de resistencia a la tensión de T 1700 e impermeabilizado con geomembrana de 30 mils | m³
3.7.16.5.6 | Diques de suelo reforzados con geotextil de resistencia a la tensión de T 2100 e impermeabilizado con geomembrana de 30 mils | m³
3.7.16.5.7 | Diques de suelo reforzados con geotextil de resistencia a la tensión de T 2400 e impermeabilizado con geomembrana de 30 mils | m³
3.7.16.5.8 | Diques de suelo reforzados con geotextil de resistencia a la tensión de TR 4000 e impermeabilizado con geomembrana de 30 mils | m³
3.7.16.5.9 | Diques de suelo reforzados con geotextil de resistencia a la tensión de T 1700 e impermeabilizado con geomembrana de 40 mils | m³
3.7.16.5.10 | Diques de suelo reforzados con geotextil de resistencia a la tensión de T 2100 e impermeabilizado con geomembrana de 40 mils | m³
3.7.16.5.11 | Diques de suelo reforzados con geotextil de resistencia a la tensión de T 2400 e impermeabilizado con geomembrana de 40 mils | m³
3.7.16.5.12 | Diques de suelo reforzados con geotextil de resistencia a la tensión de TR 4000 e impermeabilizado con geomembrana de 40 mils | m³
3.7.16.6 | Suministro y colocación de material drenante para filtros | m³
3.7.16.7 | Construcción de obras de protección con Bolsacreto | m³
3.7.16.8 | Protección temporal para taludes con mortero reforzado con malla tipo gallinero
3.7.16.8.1 | Protección temporal para taludes con mortero reforzado con malla tipo gallinero e=0,03 m | m²
3.7.16.8.2 | Protección temporal para taludes con mortero reforzado con malla tipo gallinero e=0,05 m | m²
3.7.16.9 | Enrocado con piedras tipo tajamar | m³
3.8.1 | Instalación de elementos de acueducto
3.8.1.1 | Instalación de válvula de compuerta brida x brida norma ISO PN 10, Incluye el suministro e instalación de tornillería y empaquetadura para el montaje
3.8.1.1.1 | d = 50 mm (2") | Un
3.8.1.1.2 | d = 80 mm (3") | Un
3.8.1.1.3 | d = 100 mm (4") | Un
3.8.1.1.4 | d = 150 mm (6") | Un
3.8.1.1.5 | d = 200 mm (8") | Un
3.8.1.1.6 | d = 250 mm (10") | Un
3.8.1.1.7 | d = 300mm (12") | Un
3.8.1.1.8 | d = 350mm (14") | Un
3.8.1.1.9 | d = 400mm (16") | Un
3.8.1.1.10 | d = 450mm (18") | Un
3.8.1.1.11 | d = 500mm (20") | Un
3.8.1.1.12 | d = 600mm (24") | Un
3.8.1.1.13 | d = 700mm (28") | Un
3.8.1.1.14 | d = 750 mm (30") | Un
3.8.1.1.15 | d = 900 mm (36") | Un
3.8.1.1.16 | d = 1050 mm (42") | Un
3.8.1.1.17 | d = 1200 mm (48") | Un
3.8.1.2 | Instalación de válvula de mariposa brida x brida norma ISO PN 10, Incluye el suministro e instalación de tornillería y empaquetadura para el montaje
3.8.1.2.1 | d = 250 mm (10") | Un
3.8.1.2.2 | d = 300 mm (12") | Un
3.8.1.2.3 | d = 350 mm (14") | Un
3.8.1.2.4 | d = 400 mm (16") | Un
3.8.1.2.5 | d = 450 mm (18") | Un
3.8.1.2.6 | d = 500 mm (20") | Un
3.8.1.2.7 | d = 600 mm (24") | Un
3.8.1.2.8 | d = 750 mm (30") | Un
3.8.1.2.9 | d = 900 mm (36") | Un
3.8.1.2.10 | d = 1050 mm (42") | Un
3.8.1.2.11 | d = 1200 mm (48") | Un
3.8.1.2.12 | d = 1350 mm (54") | Un
3.8.1.2.13 | d = 1500 mm (60") | Un
3.8.1.2.14 | d = 1650 mm (66") | Un
3.8.1.2.15 | d = 1800 mm (72") | Un
3.8.1.2.16 | d = 2000 mm (80") | Un
3.8.1.3 | Instalación de válvula de mariposa brida x brida norma ISO PN 16, Incluye el suministro e instalación de tornillería y empaquetadura para el montaje
3.8.1.3.1 | d = 250 mm (10") | Un
3.8.1.3.2 | d = 300 mm (12") | Un
3.8.1.3.3 | d = 350 mm (14") | Un
3.8.1.3.4 | d = 400 mm (16") | Un
3.8.1.3.5 | d = 450 mm (18") | Un
3.8.1.3.6 | d = 500 mm (20") | Un
3.8.1.3.7 | d = 600 mm (24") | Un
3.8.1.3.8 | d = 750 mm (30") | Un
3.8.1.3.9 | d = 900 mm (36") | Un
3.8.1.3.10 | d = 1050 mm (42") | Un
3.8.1.3.11 | d = 1200 mm (48") | Un
3.8.1.3.12 | d = 1350 mm (54") | Un
3.8.1.3.13 | d = 1500 mm (60") | Un
3.8.1.3.14 | d = 1650 mm (66") | Un
3.8.1.3.15 | d = 1800 mm (72") | Un
3.8.1.3.16 | d = 2000 mm (80") | Un
3.8.1.4 | Instalación de hidrante tipo trafico norma ISO PN 10, Incluye el suministro e instalación de tornillería y empaquetadura para el montaje
3.8.1.4.1 | d = 80 mm (3") | Un
3.8.1.4.2 | d = 100 mm (4") | Un
3.8.1.4.3 | d = 150 mm (6") | Un
3.8.1.4.4 | d = 100 mm (4") de piso | Un
3.8.1.5 | Instalación de ventosa de acción simple norma ISO PN 10, Incluye el suministro e instalación de tornillería y empaquetadura para el montaje
3.8.1.5.1 | d = 50 mm (2") | Un
3.8.1.5.2 | d = 80 mm (3") | Un
3.8.1.5.3 | d = 100 mm (4") | Un
3.8.1.6 | Instalación de ventosa de doble acción norma ISO PN 10, Incluye el suministro e instalación de tornillería y empaquetadura para el montaje
3.8.1.6.1 | d = 50 mm (2") | Un
3.8.1.6.2 | d = 80 mm (3") | Un
3.8.1.6.3 | d = 100 mm (4") | Un
3.8.1.6.4 | d = 150 mm (6") | Un
3.8.1.7 | Instalación de ventosa de triple acción norma ISO PN 10, Incluye el suministro e instalación de tornillería y empaquetadura para el montaje
3.8.1.7.1 | d = 50 mm (2") | Un
3.8.1.7.2 | d = 75 mm (3") | Un
3.8.1.7.3 | d = 100 mm (4") | Un
3.8.1.8 | Válvulas de control hidráulico
3.8.1.8.1 | Instalación de válvula reguladora de presión incluye el suministro e Instalación de tornillería empaquetadura y pilotaje norma ISO PN 10
3.8.1.8.1.1 | d = 80 mm (3") | Un
3.8.1.8.1.2 | d = 100 mm (4") | Un
3.8.1.8.1.3 | d = 150 mm (6") | Un
3.8.1.8.1.4 | d = 200 mm (8") | Un
3.8.1.8.1.5 | d = 250 mm (10") | Un
3.8.1.8.1.6 | d = 300 mm (12") | Un
3.8.1.8.1.7 | d = 350 mm (14") | Un
3.8.1.8.1.8 | d = 400 mm (16") | Un
3.8.1.8.1.9 | d = 450 mm (18") | Un
3.8.1.8.1.10 | d = 500 mm (20") | Un
3.8.1.8.1.11 | d = 600 mm (24") | Un
3.8.1.8.2 | Instalación de válvula reguladora de presión incluye el suministro e Instalación de tornillería empaquetadura y pilotaje norma ISO PN 16
3.8.1.8.2.1 | d = 80 mm (3") | Un
3.8.1.8.2.2 | d = 100 mm (4") | Un
3.8.1.8.2.3 | d = 150 mm (6") | Un
3.8.1.8.2.4 | d = 200 mm (8") | Un
3.8.1.8.2.5 | d = 250 mm (10") | Un
3.8.1.8.2.6 | d = 300 mm (12") | Un
3.8.1.8.2.7 | d = 350 mm (14") | Un
3.8.1.8.2.8 | d = 400 mm (16") | Un
3.8.1.8.2.9 | d = 450 mm (18") | Un
3.8.1.8.2.10 | d = 500 mm (20") | Un
3.8.1.8.2.11 | d = 600 mm (24") | Un
3.8.1.8.3 | Instalación de válvula reguladora de caudal incluye el suministro e Instalación de tornillería empaquetadura y pilotaje norma ISO PN 10
3.8.1.8.3.1 | d = 80 mm (3") | Un
3.8.1.8.3.2 | d = 100 mm (4") | Un
3.8.1.8.3.3 | d = 150 mm (6") | Un
3.8.1.8.3.4 | d = 200 mm (8") | Un
3.8.1.8.3.5 | d = 250 mm (10") | Un
3.8.1.8.3.6 | d = 300 mm (12") | Un
3.8.1.8.3.7 | d = 350 mm (14") | Un
3.8.1.8.3.8 | d = 400 mm (16") | Un
3.8.1.8.3.9 | d = 450 mm (18") | Un
3.8.1.8.3.10 | d = 500 mm (20") | Un
3.8.1.8.3.11 | d = 600 mm (24") | Un
3.8.1.8.4 | Instalación de válvula reguladora de caudal incluye Instalación de tornillería empaquetadura y pilotaje norma ISO PN 16
3.8.1.8.4.1 | d = 80 mm (3") | Un
3.8.1.8.4.2 | d = 100 mm (4") | Un
3.8.1.8.4.3 | d = 150 mm (6") | Un
3.8.1.8.4.4 | d = 200 mm (8") | Un
3.8.1.8.4.5 | d = 250 mm (10") | Un
3.8.1.8.4.6 | d = 300 mm (12") | Un
3.8.1.8.4.7 | d = 350 mm (14") | Un
3.8.1.8.4.8 | d = 400 mm (16") | Un
3.8.1.8.4.9 | d = 450 mm (18") | Un
3.8.1.8.4.10 | d = 500 mm (20") | Un
3.8.1.8.4.11 | d = 600 mm (24") | Un
3.8.1.9 | Instalación de medidor de hélice Woltman, Incluye el suministro e instalación de tornillería y empaquetadura para el montaje
3.8.1.9.1 | d = 80 mm (3") | Un
3.8.1.9.2 | d = 100 mm (4") | Un
3.8.1.9.3 | d = 150 mm (6") | Un
3.8.1.9.4 | d = 200 mm (8") | Un
3.8.1.9.5 | d = 250 mm (10") | Un
3.8.1.9.6 | d = 300 mm (12") | Un
3.8.1.10 | Instalación de medidor electromagnético de cuerpo entero, Incluye el suministro e instalación de tornillería y empaquetadura para el montaje
3.8.1.10.1 | d = 50 mm (2") | Un
3.8.1.10.2 | d = 80 mm (3") | Un
3.8.1.10.3 | d = 100 mm (4") | Un
3.8.1.10.4 | d = 150 mm (6") | Un
3.8.1.10.5 | d = 200 mm (8") | Un
3.8.1.10.6 | d = 250 mm (10") | Un
3.8.1.10.7 | d = 300 mm (12") | Un
3.8.1.10.8 | d = 350 mm (14") | Un
3.8.1.10.9 | d = 400 mm (16") | Un
3.8.1.10.10 | d = 450 mm (18") | Un
3.8.1.10.11 | d = 500 mm (20") | Un
3.8.1.10.12 | d = 600 mm (24") | Un
3.8.1.10.13 | d = 700 mm (28") | Un
3.8.1.11 | Instalación de medidor ultrasónico, Incluye el suministro e instalación de tornillería y empaquetadura para el montaje | Un
3.8.1.11.1 | d = 350 mm (14") | Un
3.8.1.11.2 | d = 400 mm (16") | Un
3.8.1.11.3 | d = 450 mm (18") | Un
3.8.1.11.4 | d = 500 mm (20") | Un
3.8.1.11.5 | d = 600 mm (24") | Un
3.8.1.11.6 | d = 700 mm (28") | Un
3.8.1.12 | Instalación de medidor electromagnético de inserción, Incluye el suministro e instalación de tornillería y empaquetadura para el montaje | Un
3.8.1.12.1 | d = 600 mm (24") | Un
3.8.1.12.2 | d = 750 mm (30") | Un
3.8.1.12.3 | d = 900 mm (36") | Un
3.8.1.12.4 | d = 1050 mm (42") | Un
3.8.1.12.5 | d = 1200 mm (48") | Un
3.8.1.12.6 | d = 1350 mm (54") | Un
3.8.1.12.7 | d = 1500 mm (60") | Un
3.8.1.12.8 | d = 1650 mm (66") | Un
3.8.1.12.9 | d = 1800 mm (72") | Un
3.8.1.12.10 | d = 2000 mm (80") | Un
3.8.1.13 | Instalación de filtro en Yee. Brida x Brida Norma ISO PN 10, Incluye el suministro e instalación de tornillería y empaquetadura para el montaje
3.8.1.13.1 | d = 90 mm (3") | Un
3.8.1.13.2 | d = 110 mm (4") | Un
3.8.1.13.3 | d = 160 mm (6") | Un
3.8.1.13.4 | d = 200 mm (8") | Un
3.8.1.13.5 | d = 250 mm (10") | Un
3.8.1.13.6 | d = 300 mm (12") | Un
3.8.1.14 | Instalación de filtro en Yee. Brida x Brida Norma ISO PN 16, Incluye el suministro e instalación de tornillería y empaquetadura para el montaje
3.8.1.14.1 | d = 90 mm (3") | Un
3.8.1.14.2 | d = 110 mm (4") | Un
3.8.1.14.3 | d = 160 mm (6") | Un
3.8.1.14.4 | d = 200 mm (8") | Un
3.8.1.14.5 | d = 250 mm (10") | Un
3.8.1.14.6 | d = 300 mm (12") | Un
3.8.1.15 | Instalación de brida ciega HD norma ISO PN 16, Incluye el suministro e instalación de tornillería y empaquetadura para el montaje | Un
3.8.1.15.1 | d = 90 mm (3") | Un
3.8.1.15.2 | d = 110 mm (4") | Un
3.8.1.15.3 | d = 160 mm (6") | Un
3.8.1.15.4 | d = 200 mm (8") | Un
3.8.1.15.5 | d = 250 mm (10") | Un
3.8.1.15.6 | d = 300 mm (12") | Un
3.8.1.15.7 | d = 350 mm (14") | Un
3.8.1.15.8 | d = 400 mm (16") | Un
3.8.1.15.9 | d = 450 mm (18") | Un
3.8.1.15.10 | d = 500 mm (20") | Un
3.8.1.15.11 | d = 600 mm (24") | Un
3.8.1.15.12 | d = 750 mm (30") | Un
3.8.1.15.13 | d = 900 mm (36") | Un
3.8.1.15.14 | d = 1050 mm (42") | Un
3.8.1.15.15 | d = 1200 mm (48") | Un
3.8.1.15.16 | d = 1350 mm (54") | Un
3.8.1.15.17 | d = 1500 mm (60") | Un
3.8.1.15.18 | d = 1650 mm (66") | Un
3.8.1.15.19 | d = 1800 mm (72") | Un
3.8.1.15.20 | d = 2000 mm (80") | Un
3.8.1.15.21 | d = 1650 mm (66") | Un
3.8.1.15.22 | d = 1800 mm (72") | Un
3.8.1.15.23 | d = 2000 mm (80") | Un
3.8.1.16 | Instalación de brida ciega de acero norma ISO PN 16, Incluye el suministro e instalación de tornillería y empaquetadura para el montaje
3.8.1.16.1 | d = 90 mm (3") | Un
3.8.1.16.2 | d = 110 mm (4") | Un
3.8.1.16.3 | d = 160 mm (6") | Un
3.8.1.16.4 | d = 200 mm (8") | Un
3.8.1.16.5 | d = 250 mm (10") | Un
3.8.1.16.6 | d = 300 mm (12") | Un
3.8.1.16.7 | d = 350 mm (14") | Un
3.8.1.16.8 | d = 400 mm (16") | Un
3.8.1.16.9 | d = 450 mm (18") | Un
3.8.1.16.10 | d = 500 mm (20") | Un
3.8.1.16.11 | d = 600 mm (24") | Un
3.8.1.16.12 | d = 750 mm (30") | Un
3.8.1.16.13 | d = 900 mm (36") | Un
3.8.1.16.14 | d = 1050 mm (42") | Un
3.8.1.16.15 | d = 1200 mm (48") | Un
3.8.1.16.16 | d = 1350 mm (54") | Un
3.8.1.16.17 | d = 1500 mm (60") | Un
3.8.1.16.18 | d = 1650 mm (66") | Un
3.8.1.16.19 | d = 1800 mm (72") | Un
3.8.1.16.20 | d = 2000 mm (80") | Un
3.8.1.17 | Instalación de pasamuro HD. Norma ISO. PN 10, longitud según planos, Incluye el suministro e instalación de tornillería y empaquetadura para el montaje
3.8.1.17.1 | d = 250 mm (10”) | Un
3.8.1.17.2 | d = 300 mm (12”) | Un
3.8.1.17.3 | d = 350 mm (14”) | Un
3.8.1.17.4 | d = 400 mm (16”) | Un
3.8.1.17.5 | d = 450 mm (18”) | Un
3.8.1.17.6 | d = 500 mm (20”) | Un
3.8.1.17.7 | d = 600 mm (24”) | Un
3.8.1.17.8 | d = 750 mm (30”) | Un
3.8.1.17.9 | d = 900 mm (36”) | Un
3.8.1.17.10 | d = 1050 mm (42) | Un
3.8.1.17.11 | d = 1200 mm (48”) | Un
3.8.1.17.12 | d = 1350 mm (54”) | Un
3.8.1.17.13 | d = 1500 mm (60”) | Un
3.8.1.17.14 | d = 1650 mm (66”) | Un
3.8.1.17.15 | d = 1800 mm (72”) | Un
3.8.1.17.16 | d = 2000 mm (80”) | Un
3.8.1.17.17 | d = 1500 mm (60”) | Un
3.8.1.17.18 | d = 1650 mm (66”) | Un
3.8.1.17.19 | d = 1800 mm (72”) | Un
3.8.1.17.20 | d = 2000 mm (80”) | Un
3.8.1.18 | Instalación de pasamuro HD. Norma ISO. PN 16, longitud según planos, Incluye el suministro e instalación de tornillería y empaquetadura para el montaje
3.8.1.18.1 | d = 250 mm (10”) | Un
3.8.1.18.2 | d = 300 mm (12”) | Un
3.8.1.18.3 | d = 350 mm (14”) | Un
3.8.1.18.4 | d = 400 mm (16”) | Un
3.8.1.18.5 | d = 450 mm (18”) | Un
3.8.1.18.6 | d = 500 mm (20”) | Un
3.8.1.18.7 | d = 600 mm (24”) | Un
3.8.1.18.8 | d = 750 mm (30”) | Un
3.8.1.18.9 | d = 900 mm (36”) | Un
3.8.1.18.10 | d = 1050 mm (42) | Un
3.8.1.18.11 | d = 1200 mm (48”) | Un
3.8.1.18.12 | d = 1350 mm (54”) | Un
3.8.1.18.13 | d = 1500 mm (60”) | Un
3.8.1.18.14 | d = 1650 mm (66”) | Un
3.8.1.18.15 | d = 1800 mm (72”) | Un
3.8.1.18.16 | d = 2000 mm (80”) | Un
3.8.1.18.17 | d = 1500 mm (60”) | Un
3.8.1.18.18 | d = 1650 mm (66”) | Un
3.8.1.18.19 | d = 1800 mm (72”) | Un
3.8.1.18.20 | d = 2000 mm (80”) | Un
3.8.1.19 | Instalación de Tee Partida A Inox. Norma ISO. PN 16
3.8.1.19.1 | Tee partida 400 x 90 mm | Un
3.8.1.19.2 | Tee partida 400 x 110 mm | Un
3.8.1.19.3 | Tee partida 400 x 160 mm | Un
3.8.1.19.4 | Tee partida 600 x 90 mm | Un
3.8.1.19.5 | Tee partida 600 x 110 mm | Un
3.8.1.19.6 | Tee partida 600 x 160 mm | Un
3.8.1.19.7 | Tee partida 600 x 200 mm | Un
3.8.1.20 | Instalación de tee y cruces bridados en HD
3.8.1.20.1 | d = 90 mm (3") | Un
3.8.1.20.2 | d = 110 mm (4") | Un
3.8.1.20.3 | d = 160 mm (6") | Un
3.8.1.20.4 | d = 200 mm (8") | Un
3.8.1.20.5 | d = 250 mm (10") | Un
3.8.1.20.6 | d = 300 mm (12") | Un
3.8.1.20.7 | d = 350 mm (14") | Un
3.8.1.20.8 | d = 400 mm (16”) | Un
3.8.2 | Elementos de acueducto y/o alcantarillado
3.8.2.1 | Pozos de inspección de concreto prefabricado
3.8.2.2 | Instalación de válvulas antirreflujo, Incluye el suministro e instalación de tornillería y empaquetadura para el montaje
3.8.2.2.1 | Instalación de válvulas planas
3.8.2.2.1.1 | Válvula plana Ø 100 mm (4”) | Un
3.8.2.2.1.2 | Válvula plana Ø 150 mm (6”) | Un
3.8.2.2.1.3 | Válvula plana Ø 200 mm (8”) | Un
3.8.2.2.2 | Instalación de válvulas para fondo de caja
3.8.2.2.2.1 | Válvula para fondo de caja Ø 150 mm (6”) | Un
3.8.2.2.2.2 | Válvula para fondo de caja Ø 200 mm (8”) | Un
3.8.2.2.3 | Instalación de conjunto obturador
3.8.2.2.3.1 | Conjunto obturador Ø 250 mm (10”) | Un
3.8.2.2.3.2 | Conjunto obturador Ø 300 mm (12”) | Un
3.8.2.2.4 | Instalación de válvulas planas combinadas con bomba eyectora
3.8.2.2.4.1 | Válvula plana con bomba eyectora Ø 100 mm (4”) | Un
3.8.2.2.4.2 | Válvula plana con bomba eyectora Ø 150 mm (6”) | Un
3.8.2.2.4.3 | Válvula plana con bomba eyectora Ø 200 mm (8”) | Un
3.8.2.3.2 | Instalación de Válvulas de Guillotina
3.8.2.3.2.1 | Válvula de guillotina Ø 50 mm | Un
3.8.2.3.2.2 | Válvula de guillotina Ø 65 mm | Un
3.8.2.3.2.3 | Válvula de guillotina Ø 80 mm | Un
3.8.2.3.2.4 | Válvula de guillotina Ø 100 mm | Un
3.8.2.3.2.5 | Válvula de guillotina Ø 125 mm | Un
3.8.2.3.2.6 | Válvula de guillotina Ø 150 mm | Un
3.8.2.3.2.7 | Válvula de guillotina Ø 200 mm | Un
3.8.2.3.2.8 | Válvula de guillotina Ø 250 mm | Un
3.8.2.3.2.9 | Válvula de guillotina Ø 300 mm
3.8.2.3.2.10 | Válvula de guillotina Ø 350 mm | Un
3.8.2.3.2.11 | Válvula de guillotina Ø 400 mm | Un
3.8.2.4 | Instalación de compuertas, Incluye el suministro e instalación de tornillería y empaquetadura para el montaje
3.8.2.4.1 | Compuerta lateral deslizante
3.8.2.4.1.1 | Ø 100 mm (4”) | Un
3.8.2.4.1.2 | Ø 150 mm (6”) | Un
3.8.2.4.1.3 | Ø 200 mm (8”) | Un
3.9.2.4.1.4 | Ø 250 mm (10”) | Un
3.8.2.4.1.5 | Ø 300 mm (12”) | Un
3.8.2.4.1.6 | Ø 350 mm (14”) | Un
3.8.2.4.1.7 | Ø 400 mm (16”) | Un
3.8.2.4.1.8 | Ø 450 mm (18”) | Un
3.8.2.4.1.9 | Ø 500 mm (20”) | Un
3.8.2.4.1.10 | Ø 600 mm (24”) | Un
3.8.2.4.2 | Compuerta lateral positivo negativa.
3.8.2.4.2.1 | De cuerpo circular
3.8.2.4.2.1.1 | Ø 100 mm (4”) | Un
3.8.2.4.2.1.2 | Ø 150 mm (6”) | Un
3.8.2.4.2.1.3 | Ø 200 mm (8”) | Un
3.8.2.4.2.1.4 | Ø 250 mm (10”) | Un
3.8.2.4.2.1.5 | Ø 300 mm (12”) | Un
3.8.2.4.2.1.6 | Ø 350 mm (14”) | Un
3.8.2.4.2.1.7 | Ø 400 mm (16”) | Un
3.8.2.4.2.1.8 | Ø 450 mm (18”) | Un
3.8.2.4.2.1.9 | Ø 500 mm (20”) | Un
3.8.2.4.2.1.10 | Ø 600 mm (24”) | Un
3.8.2.4.2.1.11 | Ø 750 mm (30”) | Un
3.8.2.4.2.1.12 | Ø 900 mm (36”) | Un
3.8.2.4.2.1.13 | Ø 1000 mm (40”) | Un
3.8.2.4.2.1.14 | Ø 1050 mm (42”) | Un
3.8.2.4.2.1.15 | Ø 1200 mm (48”) | Un
3.8.2.4.2.1.16 | Ø 1500 mm (60”) | Un
3.8.2.4.2.2 | De cuerpo cuadrado
3.8.2.4.2.2.1 | H = 100 mm (4”), L = 100 mm (4”) | Un
3.8.2.4.2.2.2 | H = 150 mm (6”), L = 150 mm (6”) | Un
3.8.2.4.2.2.3 | H = 200 mm (8”), L = 200 mm (8”) | Un
3.8.2.4.2.2.4 | H = 250 mm (10”), L = 250 mm (10”) | Un
3.8.2.4.2.2.5 | H = 300 mm (12”), L = 300 mm (12”) | Un
3.8.2.4.2.2.6 | H = 350 mm (14”), L = 350 mm (14”) | Un
3.8.2.4.2.2.7 | H = 400 mm (16”), L = 400 mm (16”) | Un
3.8.2.4.2.2.8 | H = 450 mm (18”), L = 450 mm (18”) | Un
3.8.2.4.2.2.9 | H = 500 mm (20”), L = 500 mm (20”) | Un
3.8.2.4.2.2.10 | H = 600 mm (24”), L = 600 mm (24”) | Un
3.8.2.4.2.2.11 | H = 750 mm (30”), L = 750 mm (30”) | Un
3.8.2.4.2.2.12 | H = 900 mm (36”), L = 900 mm (36”) | Un
3.8.2.4.2.2.13 | H = 1000 mm (40”), L = 1000 mm (40”) | Un
3.8.2.4.2.2.14 | H = 1050 mm (42”), L = 1050 mm (42”) | Un
3.8.2.4.2.2.15 | H = 1200 mm (48”), L = 1200 mm (48”) | Un
3.8.2.4.2.2.16 | H = 1500 mm (60”), L = 1500 mm (60”) | Un
3.8.2.4.3 | Compuerta tipo guillotina positivo negativa
3.8.2.4.3.1 | De cuerpo circular
3.8.2.4.3.1.1 | Ø 250 mm (10”) | Un
3.8.2.4.3.1.2 | Ø 300 mm (12”) | Un
3.8.2.4.3.1.3 | Ø 350 mm (14”) | Un
3.8.2.4.3.1.4 | Ø 400 mm (16”) | Un
3.8.2.4.3.1.5 | Ø 450 mm (18”) | Un
3.8.2.4.3.1.6 | Ø 500 mm (20”) | Un
3.8.2.4.3.1.7 | Ø 600 mm (24”) | Un
3.8.2.4.3.1.8 | Ø 750 mm (30”) | Un
3.8.2.4.3.1.9 | Ø 900 mm (36”) | Un
3.8.2.4.3.1.10 | Ø 1050 mm (42”) | Un
3.8.2.4.3.1.11 | Ø 1500 mm (60”) | Un
3.8.2.4.3.2 | De cuerpo rectangular
3.8.2.4.3.2.1 | H = 200 mm (8”), L = 200 mm (8”) | Un
3.8.2.4.3.2.2 | H = 250 mm (10”), L = 250 mm (10”) | Un
3.8.2.4.3.2.3 | H = 300 mm (12”), L = 300 mm (12”) | Un
3.8.2.4.3.2.4 | H = 300 mm (12”), L = 400 mm (16”) | Un
3.8.2.4.3.2.5 | H = 300 mm (12”), L = 450 mm (18”) | Un
3.8.2.4.3.2.6 | H = 300 mm (12”), L = 500 mm (20”) | Un
3.8.2.4.3.2.7 | H = 300 mm (12”), L = 600 mm (24”) | Un
3.8.2.4.3.2.8 | H = 350 mm (14”), L = 350 mm (14”) | Un
3.8.2.4.3.2.9 | H = 400 mm (16”), L = 300 mm (12”) | Un
3.8.2.4.3.2.10 | H = 400 mm (16”), L = 400 mm (16”) | Un
3.8.2.4.3.2.11 | H = 450 mm (18”), L = 300 mm (12”) | Un
3.8.2.4.3.2.12 | H = 450 mm (18”), L = 450 mm (18”) | Un
3.8.2.4.3.2.13 | H = 450 mm (18”), L = 600 mm (24”) | Un
3.8.2.4.3.2.14 | H = 500 mm (20”), L = 500 mm (20”) | Un
3.8.2.4.3.2.15 | H = 600 mm (24”), L = 300 mm (12”) | Un
3.8.2.4.3.2.16 | H = 600 mm (24”), L = 450 mm (18”) | Un
ESPECIALES
E.1 | Pintura de vinilo Tipo 1 sobre muro | m2
E.2 | Pintura para protección tubería expuesta a la intemperie | Gl | 183915.8
E.3 | Cerramiento en malla eslabonada plastificada (incluye malla, tubo galvanizado, muro abuzardado, concertina, porton frontal, pintura y esmalte) | Ml | 83600000
E.4 | Edificación para operaciones | Gl
E.5 | Puerta en malla eslabonada dos hojas 1 m C/U altura 2.5 m | Un
E.6 | Construcción de carcamo en ladrillo pañetado, incluye lámina alfajort en hierro soldadura y pintura anticorrosivo | ml
E.7 | Cubierta en teja de asbesto cemento con estructura metálica | m2
E.8 | Puerta metálica de 3.4 x 2.5 con anticorrosivo | un
E.9 | Batimetría | un
E.10 | Instalación lecho arena | m3
E.11 | Instalación lecho antracita | m3
E.12 | Instalación de falsos fondos Leopold incluye demolición de fondos existentes, retiro de escombros de tanque, plantilla de nivelación, colocación de anclajes y ángulos de soporte armado y asentamiento de filtros) | m2
E.13 | Montaje soplador incluye caseta, parte electrica, montaje de arrancador y cheque | Gl
E.14 | Mantenimiento equipo de dosificación de sulfalto | Gl
E.15 | Instalación módulos de sedimentación acelerada | m2
E.16 | Mantenimiento compuerta lateral circular | un
E.17 | Mantenimiento equipo bombeo | un
E.18 | Impermeabilización muro y placas de fondo con mortero para recubrimiento interior con XIPEX | m2
E.19 | Sello de juntas entre muros y losa de fondo con Sikaflex PRO 3 WF | ML
E.20 | Media caña entre muros y losa de fondo con mortero listo Sika Top 122 | ML
E.21 | Pintura exterior tanque con Sika Color C | M2
E.22 | Retiro de material rocoso, material sedimentado y capa vegetal | m2
E.23 | Pilotes de 12" en concreto reforzado encamisados en camisa de acero, incluye elaboración, transporte, incado y corte de enrase | ml
E.24 | Pilotes de 8" en concreto reforzado encamisados en camisa de acero, incluye elaboración, transporte, incado y corte de enrase | ml
E.25 | Pasarela en tubería de 3", y angulos de 3" y 2": Incluye paneles laterales en platina y malla y piso en madera de ceiba de 1" | ml
E.26 | Transporte e hincada de postes y luminarias, Acometidas de media tension y baja tension montaje e instalacion de celda de medida montaje e instalacion de transformador pat mounted montaje e instalacion de planta electrica montaje , armado conexionado e i | gl
E.27 | Limpieza y escarificacion de fondo y areas interiores de muros | m2
E.28 | Retiro de Placas Planas de eternit existentes | gl
E.29 | Escarificacion de concreto en muros interiores de sedimentadores | ml
E.30 | Escarificacion de concreto en losa de fondo en area de 1,0x1,0 m en sitio donde se ubicaran las columnas soportes de tuberia de ?16". | ml
E.31 | Reparacion de compuertas y mantenimiento general de las mismas | gl
E.32 | Arreglo hormigueo en muros exteriores e interiores con Sika Top 122 | m2
E.33 | Material granular base para caja de concreto e= 0.03 m, resane de andén en concreto simple e= 0.07 m | un
E.34 | Montaje de accesorios hidráulicos: válvulas, válvula de retención, tee, codos, uniones, reducciones, etc. Incluye suministro de tornillería y empaquetadura | Gl
E.35 | Mano de obra electrico, mantenimiento, montaje y organización general | Gl
E.36 | Mantenimiento de válvulas y accesorios existentes a la entrada y salida del tanque. Incluye limpieza, pintura, adecuación y mantenimiento de las cajas | Gl
E.37 | Suministro, transporte e instalación de baranda en tubo HG d= 2". Incluye mano de obra, material, transporte, corte, anclaje y demás costos directos e indirectos | ml
E.38 | Suministro, transporte e instalación de escalera y barandas tubulares. Incluye mano de obra, material, transporte, corte, anclaje y demás costos directos e indirectos | gl
E.39 | Obra de Desvio de cauce naturales | GL
E.40 | Perforaciones para anclajes y anclaje para varillas | un
E.41 | Soldadura epóxica entre concreto viejo y concreto nuevo | m2
E.42 | Adecuación sedimentadores (incluye retiro placas asbesto cemento, demolición muro en concreto, retiro tubería existente) | gl
E.43 | Montaje e instalación de módulos de sedimentación acelerada | m2
E.44 | Montaje general tuberia y accesorios Acero al Carbono. D=6" y 4", Incluye soldadura para caras soldables, mano de obra para maniobra y movimientos del material, (28) Empaques Neopreno rojo puro e=3/16", (48) Tornillos D=5/8"x3" AC GR 8 T2AP, Esparragos D= | gl
E.45 | Instalación lecho en grava | m3
E.46 | Construccion de Desnatadores | un | 90999.4
E.47 | Compuerta en madera para camara de bombeo en desarenador | un | 122739.5
E.48 | Compuerta en madera estructura de reparticion no. 1 | un | 174046.8
E.49 | Compuerta en madera estructura de reparticion no. 4 | un | 218554
E.52 | Escaleras de gato | un | 122977.9
E.53 | Arborizacion | un | 3380.3
ENSAYOS DE CONTROL DE CALIDAD
E.50 | Ensayo de compactacion con proctor modificado | un | 69870.2
E.51 | Ensayo de resistencia con cilindros testigos | un | 18027.2

## 1 (hidden)
PLAN DEPARTAMENTAL DE AGUA DE LA GUAJIRA
GOBERNACIÓN DE LA GUAJIRA
CONTRATO DE CONSULTORIA N° 801 DE 2009
Revisión, Actualización y Elaboración de Estudios y Diseños de los Sistemas de Acueducto y/o Alcantarillado de los Corregimientos pertenecientes a los Municipios de Riohacha, San Juan del Cesar, Fonseca, Manaure, Distracción, Maicao y Barrancas
MUNICIPIO: | SAN JUAN DEL CESAR
LOCALIDAD: | CORREGIMIENTO DE LA JUNTA, LA PEÑA Y CURAZAO
SISTEMA: | REDES DE ALCANTARILLADO SANITARIO
DIC DE 2016
ÍTEM: | 1 | Mortero 1:3 impermeabilizado |  |  | UNIDAD | M3
I. EQUIPO
Descripción |  | Marca | Tipo | Tarifa | Rendimiento | Valor Unitario
Mezcladora |  |  |  | 60000 | 0.2 | 12000
Herramienta Menor |  |  |  | 10000 | 25 | 400
[5 empty] | Subtotal $ | 12400
II - MATERIALES
Descripción |  |  | Unidad | Precio Unit. | Cantidad | Valor Unitario
Cemento Portland |  |  | KG | 440 | 454 | 199760
Arena |  |  | M3 | 21000 | 1.09 | 22890
Agua |  |  | LT | 15 | 230 | 3450
Sika - 1 |  |  | KG | 5742 | 2.2 | 12632.4
Desperdicio 5% | [5 empty] | 11936.62
[5 empty] | Subtotal $ | 250669
III - TRANSPORTES
Material |  | Volum/Peso | Distancia | m3/Km | Rend./Dia | Valor Unitario
[5 empty] | Subtotal $ | 0
IV. MANO DE OBRA
Personal |  | Jornal/dia | Prestaciones | Total Jornal/Dia | Rend./Dia | Valor Unitario
Ayudante |  | 24475.6525 | 1.5216 | 37242.1528 | 0.5 | 18621.0764
Oficial |  | 48951.305 | 1.5216 | 74484.3057 | 0.4 | 29793.7223
[5 empty] | Subtotal $ | 48414.7987
|  |  |  | TOTAL COSTO DIRECTO |  | 311484
COSTOS INDIRECTOS
Descripción |  |  |  |  | Porcentaje | Valor Total
ADMINISTRACIÓN |  |  |  |  | 20% | 62296.8
IMPREVISTOS |  |  |  |  | 5% | 15574.2
UTILIDAD |  |  |  |  | 5% | 15574.2
[5 empty] | Subtotal $ | 93445
|  |  |  | TOTAL COSTO |  | 404929
MANUEL L. GÓNGORA SIERRA
REPRESENTANTE LEGAL

## 2 (hidden)
PLAN DEPARTAMENTAL DE AGUA DE LA GUAJIRA
GOBERNACIÓN DE LA GUAJIRA
CONTRATO DE CONSULTORIA N° 801 DE 2009
Revisión, Actualización y Elaboración de Estudios y Diseños de los Sistemas de Acueducto y/o Alcantarillado de los Corregimientos pertenecientes a los Municipios de Riohacha, San Juan del Cesar, Fonseca, Manaure, Distracción, Maicao y Barrancas
MUNICIPIO: | SAN JUAN DEL CESAR
LOCALIDAD: | CORREGIMIENTO DE LA JUNTA, LA PEÑA Y CURAZAO
SISTEMA: | REDES DE ALCANTARILLADO SANITARIO
DIC DE 2016
ÍTEM: | 2 | Mortero 1:3 |  |  | UNIDAD | M3
I. EQUIPO
Descripción |  | Marca | Tipo | Tarifa | Rendimiento | Valor Unitario
Mezcladora |  |  |  | 60000 | 0.2 | 12000
Herramienta Menor |  |  |  | 10000 | 25 | 400
[5 empty] | Subtotal $ | 12400
II - MATERIALES
Descripción |  |  | Unidad | Precio Unit. | Cantidad | Valor Unitario
Cemento Portland |  |  | KG | 440 | 454 | 199760
Arena |  |  | M3 | 21000 | 1.09 | 22890
Agua |  |  | LT | 15 | 230 | 3450
Desperdicio 5% | [5 empty] | 11305
[5 empty] | Subtotal $ | 237405
III - TRANSPORTES
Material |  | Volum/Peso | Distancia | m3/Km | Rend./Dia | Valor Unitario
[5 empty] | Subtotal $ | 0
IV. MANO DE OBRA
Personal |  | Jornal/dia | Prestaciones | Total Jornal/Dia | Rend./Dia | Valor Unitario
Ayudante (2) |  | 48951.305 | 1.5216 | 74484.3057 | 0.4 | 29793.7223
Oficial |  | 48951.305 | 1.5216 | 74484.3057 | 0.25 | 18621.0764
[5 empty] | Subtotal $ | 48414.7987
|  |  |  | TOTAL COSTO DIRECTO |  | 298220
COSTOS INDIRECTOS
Descripción |  |  |  |  | Porcentaje | Valor Total
ADMINISTRACIÓN |  |  |  |  | 20% | 59644
IMPREVISTOS |  |  |  |  | 5% | 14911
UTILIDAD |  |  |  |  | 5% | 14911
[5 empty] | Subtotal $ | 89466
|  |  |  | TOTAL COSTO |  | 387686
MANUEL L. GÓNGORA SIERRA
REPRESENTANTE LEGAL

## 3 (hidden)
PLAN DEPARTAMENTAL DE AGUA DE LA GUAJIRA
GOBERNACIÓN DE LA GUAJIRA
CONTRATO DE CONSULTORIA N° 801 DE 2009
Revisión, Actualización y Elaboración de Estudios y Diseños de los Sistemas de Acueducto y/o Alcantarillado de los Corregimientos pertenecientes a los Municipios de Riohacha, San Juan del Cesar, Fonseca, Manaure, Distracción, Maicao y Barrancas
MUNICIPIO: | SAN JUAN DEL CESAR
LOCALIDAD: | CORREGIMIENTO DE LA JUNTA, LA PEÑA Y CURAZAO
SISTEMA: | REDES DE ALCANTARILLADO SANITARIO
DIC DE 2016
ÍTEM: | 3 | Concreto simple 2000 psi |  |  | UNIDAD | M3
I. EQUIPO
Descripción |  | Marca | Tipo | Tarifa | Rendimiento | Valor Unitario
Mezcladora |  |  |  | 60000 | 0.2 | 12000
Herramienta Menor |  |  |  | 10000 | 25 | 400
[5 empty] | Subtotal $ | 12400
II - MATERIALES
Descripción |  |  | Unidad | Precio Unit. | Cantidad | Valor Unitario
Cemento Portland |  |  | KG | 440 | 225 | 99000
Arena |  |  | M3 | 21000 | 0.72 | 15120
Grava |  |  | M3 | 67000 | 0.72 | 48240
Agua |  |  | LT | 15 | 250 | 3750
Desperdicio 5% | [5 empty] | 8305.5
[5 empty] | Subtotal $ | 174416
III - TRANSPORTES
Material |  | Volum/Peso | Distancia | m3/Km | Rend./Dia | Valor Unitario
[5 empty] | Subtotal $ | 0
IV. MANO DE OBRA
Personal |  | Jornal/dia | Prestaciones | Total Jornal/Dia | Rend./Dia | Valor Unitario
Maestro de obra |  | 48951.305 | 1.5216 | 74484.3057 | 0.35 | 26069.507
Ayudante (2) |  | 48951.305 | 1.5216 | 74484.3057 | 0.35 | 26069.507
Oficial |  | 48951.305 | 1.5216 | 74484.3057 | 0.2 | 14896.8611
[5 empty] | Subtotal $ | 67035.8751
|  |  |  | TOTAL COSTO DIRECTO |  | 253852
COSTOS INDIRECTOS
Descripción |  |  |  |  | Porcentaje | Valor Total
ADMINISTRACIÓN |  |  |  |  | 20% | 50770.4
IMPREVISTOS |  |  |  |  | 5% | 12692.6
UTILIDAD |  |  |  |  | 5% | 12692.6
[5 empty] | Subtotal $ | 76156
|  |  |  | TOTAL COSTO |  | 330008
MANUEL L. GÓNGORA SIERRA
REPRESENTANTE LEGAL

## 4 (hidden)
PLAN DEPARTAMENTAL DE AGUA DE LA GUAJIRA
GOBERNACIÓN DE LA GUAJIRA
CONTRATO DE CONSULTORIA N° 801 DE 2009
Revisión, Actualización y Elaboración de Estudios y Diseños de los Sistemas de Acueducto y/o Alcantarillado de los Corregimientos pertenecientes a los Municipios de Riohacha, San Juan del Cesar, Fonseca, Manaure, Distracción, Maicao y Barrancas
MUNICIPIO: | SAN JUAN DEL CESAR
LOCALIDAD: | CORREGIMIENTO DE LA JUNTA, LA PEÑA Y CURAZAO
SISTEMA: | REDES DE ALCANTARILLADO SANITARIO
DIC DE 2016
ÍTEM: | 4 | Concreto simple 2500 psi |  |  | UNIDAD | M3
I. EQUIPO
Descripción |  | Marca | Tipo | Tarifa | Rendimiento | Valor Unitario
Mezcladora |  |  |  | 60000 | 0.2 | 12000
Herramienta Menor |  |  |  | 10000 | 25 | 400
[5 empty] | Subtotal $ | 12400
II - MATERIALES
Descripción |  |  | Unidad | Precio Unit. | Cantidad | Valor Unitario
Cemento Portland |  |  | KG | 440 | 300 | 132000
Arena |  |  | M3 | 21000 | 0.76 | 15960
Grava |  |  | M3 | 67000 | 0.76 | 50920
Agua |  |  | LT | 15 | 305 | 4575
Desperdicio 5% | [5 empty] | 10172.75
[5 empty] | Subtotal $ | 213628
III - TRANSPORTES
Material |  | Volum/Peso | Distancia | m3/Km | Rend./Dia | Valor Unitario
[5 empty] | Subtotal $ | 0
IV. MANO DE OBRA
Personal |  | Jornal/dia | Prestaciones | Total Jornal/Dia | Rend./Dia | Valor Unitario
Maestro de obra |  | 48951.305 | 1.5216 | 74484.3057 | 0.32 | 23834.9778
Ayudante (2) |  | 48951.305 | 1.5216 | 74484.3057 | 0.35 | 26069.507
Oficial |  | 48951.305 | 1.5216 | 74484.3057 | 0.2 | 14896.8611
[5 empty] | Subtotal $ | 64801.3459
|  |  |  | TOTAL COSTO DIRECTO |  | 290829
COSTOS INDIRECTOS
Descripción |  |  |  |  | Porcentaje | Valor Total
ADMINISTRACIÓN |  |  |  |  | 20% | 58165.8
IMPREVISTOS |  |  |  |  | 5% | 14541.45
UTILIDAD |  |  |  |  | 5% | 14541.45
[5 empty] | Subtotal $ | 87249
|  |  |  | TOTAL COSTO |  | 378078
MANUEL L. GÓNGORA SIERRA
REPRESENTANTE LEGAL

## 5 (hidden)
PLAN DEPARTAMENTAL DE AGUA DE LA GUAJIRA
GOBERNACIÓN DE LA GUAJIRA
CONTRATO DE CONSULTORIA N° 801 DE 2009
Revisión, Actualización y Elaboración de Estudios y Diseños de los Sistemas de Acueducto y/o Alcantarillado de los Corregimientos pertenecientes a los Municipios de Riohacha, San Juan del Cesar, Fonseca, Manaure, Distracción, Maicao y Barrancas
MUNICIPIO: | SAN JUAN DEL CESAR
LOCALIDAD: | CORREGIMIENTO DE LA JUNTA, LA PEÑA Y CURAZAO
SISTEMA: | REDES DE ALCANTARILLADO SANITARIO
DIC DE 2016
ÍTEM: | 5 | Concreto simple 3000 psi |  |  | UNIDAD | M3
I. EQUIPO
Descripción |  | Marca | Tipo | Tarifa | Rendimiento | Valor Unitario
Mezcladora |  |  |  | 60000 | 0.2 | 12000
Herramienta Menor |  |  |  | 10000 | 25 | 400
[5 empty] | Subtotal $ | 12400
II - MATERIALES
Descripción |  |  | Unidad | Precio Unit. | Cantidad | Valor Unitario
Cemento Portland |  |  | KG | 440 | 441 | 194040
Arena |  |  | M3 | 21000 | 0.79 | 16590
Grava |  |  | M3 | 67000 | 0.79 | 52930
Agua |  |  | LT | 15 | 230 | 3450
Desperdicio 5% | [5 empty] | 13350.5
[5 empty] | Subtotal $ | 280361
III - TRANSPORTES
Material |  | Volum/Peso | Distancia | m3/Km | Rend./Dia | Valor Unitario
[5 empty] | Subtotal $ | 0
IV. MANO DE OBRA
Personal |  | Jornal/dia | Prestaciones | Total Jornal/Dia | Rend./Dia | Valor Unitario
Maestro de obra |  | 48951.305 | 1.5216 | 74484.3057 | 0.35 | 26069.507
Ayudante (2) |  | 48951.305 | 1.5216 | 74484.3057 | 0.4 | 29793.7223
Oficial |  | 48951.305 | 1.5216 | 74484.3057 | 0.2 | 14896.8611
[5 empty] | Subtotal $ | 70760.0904
|  |  |  | TOTAL COSTO DIRECTO |  | 363521
COSTOS INDIRECTOS
Descripción |  |  |  |  | Porcentaje | Valor Total
ADMINISTRACIÓN |  |  |  |  | 20% | 72704.2
IMPREVISTOS |  |  |  |  | 5% | 18176.05
UTILIDAD |  |  |  |  | 5% | 18176.05
[5 empty] | Subtotal $ | 109056
|  |  |  | TOTAL COSTO |  | 472577
MANUEL L. GÓNGORA SIERRA
REPRESENTANTE LEGAL

## 6 (hidden)
PLAN DEPARTAMENTAL DE AGUA DE LA GUAJIRA
GOBERNACIÓN DE LA GUAJIRA
CONTRATO DE CONSULTORIA N° 801 DE 2009
Revisión, Actualización y Elaboración de Estudios y Diseños de los Sistemas de Acueducto y/o Alcantarillado de los Corregimientos pertenecientes a los Municipios de Riohacha, San Juan del Cesar, Fonseca, Manaure, Distracción, Maicao y Barrancas
MUNICIPIO: | SAN JUAN DEL CESAR
LOCALIDAD: | CORREGIMIENTO DE LA JUNTA, LA PEÑA Y CURAZAO
SISTEMA: | REDES DE ALCANTARILLADO SANITARIO
DIC DE 2016
ÍTEM: | 6 | Concreto simple 3000 psi impermeabilizado |  |  | UNIDAD | M3
I. EQUIPO
Descripción |  | Marca | Tipo | Tarifa | Rendimiento | Valor Unitario
Mezcladora |  |  |  | 60000 | 0.2 | 12000
Herramienta Menor |  |  |  | 10000 | 25 | 400
[5 empty] | Subtotal $ | 12400
II - MATERIALES
Descripción |  |  | Unidad | Precio Unit. | Cantidad | Valor Unitario
Cemento Portland |  |  | KG | 440 | 441 | 194040
Arena |  |  | M3 | 21000 | 0.79 | 16590
Grava |  |  | M3 | 67000 | 0.79 | 52930
Agua |  |  | LT | 15 | 230 | 3450
Sika - 1 |  |  | KG | 7076 | 2.2 | 15567.2
Desperdicio 5% | [5 empty] | 13350.5
[5 empty] | Subtotal $ | 295928
III - TRANSPORTES
Material |  | Volum/Peso | Distancia | m3/Km | Rend./Dia | Valor Unitario
[5 empty] | Subtotal $ | 0
IV. MANO DE OBRA
Personal |  | Jornal/dia | Prestaciones | Total Jornal/Dia | Rend./Dia | Valor Unitario
Maestro de obra |  | 48951.305 | 1.5216 | 74484.3057 | 0.35 | 26069.507
Ayudante (2) |  | 48951.305 | 1.5216 | 74484.3057 | 0.4 | 29793.7223
Oficial |  | 48951.305 | 1.5216 | 74484.3057 | 0.2 | 14896.8611
[5 empty] | Subtotal $ | 70760.0904
|  |  |  | TOTAL COSTO DIRECTO |  | 379088
COSTOS INDIRECTOS
Descripción |  |  |  |  | Porcentaje | Valor Total
ADMINISTRACIÓN |  |  |  |  | 20% | 75817.6
IMPREVISTOS |  |  |  |  | 5% | 18954.4
UTILIDAD |  |  |  |  | 5% | 18954.4
[5 empty] | Subtotal $ | 113726
|  |  |  | TOTAL COSTO |  | 492814
MANUEL L. GÓNGORA SIERRA
REPRESENTANTE LEGAL

## 7 (hidden)
PLAN DEPARTAMENTAL DE AGUA DE LA GUAJIRA
GOBERNACIÓN DE LA GUAJIRA
CONTRATO DE CONSULTORIA N° 801 DE 2009
Revisión, Actualización y Elaboración de Estudios y Diseños de los Sistemas de Acueducto y/o Alcantarillado de los Corregimientos pertenecientes a los Municipios de Riohacha, San Juan del Cesar, Fonseca, Manaure, Distracción, Maicao y Barrancas
MUNICIPIO: | SAN JUAN DEL CESAR
LOCALIDAD: | CORREGIMIENTO DE LA JUNTA, LA PEÑA Y CURAZAO
SISTEMA: | REDES DE ALCANTARILLADO SANITARIO
DIC DE 2016
ÍTEM: | 7 | Concreto simple 3500 psi |  |  | UNIDAD | M3
I. EQUIPO
Descripción |  | Marca | Tipo | Tarifa | Rendimiento | Valor Unitario
Mezcladora |  |  |  | 60000 | 0.2 | 12000
Herramienta Menor |  |  |  | 10000 | 25 | 400
[5 empty] | Subtotal $ | 12400
II - MATERIALES
Descripción |  |  | Unidad | Precio Unit. | Cantidad | Valor Unitario
Cemento Portland |  |  | KG | 440 | 441 | 194040
Arena |  |  | M3 | 21000 | 0.79 | 16590
Grava |  |  | M3 | 67000 | 0.79 | 52930
Agua |  |  | LT | 15 | 230 | 3450
Desperdicio 5% | [5 empty] | 13350.5
[5 empty] | Subtotal $ | 280361
III - TRANSPORTES
Material |  | Volum/Peso | Distancia | m3/Km | Rend./Dia | Valor Unitario
[5 empty] | Subtotal $ | 0
IV. MANO DE OBRA
Personal |  | Jornal/dia | Prestaciones | Total Jornal/Dia | Rend./Dia | Valor Unitario
Maestro de obra |  | 48951.305 | 1.5216 | 74484.3057 | 0.35 | 26069.507
Ayudante (2) |  | 48951.305 | 1.5216 | 74484.3057 | 0.4 | 29793.7223
Oficial |  | 48951.305 | 1.5216 | 74484.3057 | 0.2 | 14896.8611
[5 empty] | Subtotal $ | 70760.0904
|  |  |  | TOTAL COSTO DIRECTO |  | 363521
COSTOS INDIRECTOS
Descripción |  |  |  |  | Porcentaje | Valor Total
ADMINISTRACIÓN |  |  |  |  | 20% | 72704.2
IMPREVISTOS |  |  |  |  | 5% | 18176.05
UTILIDAD |  |  |  |  | 5% | 18176.05
[5 empty] | Subtotal $ | 109056
|  |  |  | TOTAL COSTO |  | 472577
MANUEL L. GÓNGORA SIERRA
REPRESENTANTE LEGAL

## 8 (hidden)
PLAN DEPARTAMENTAL DE AGUA DE LA GUAJIRA
GOBERNACIÓN DE LA GUAJIRA
CONTRATO DE CONSULTORIA N° 801 DE 2009
Revisión, Actualización y Elaboración de Estudios y Diseños de los Sistemas de Acueducto y/o Alcantarillado de los Corregimientos pertenecientes a los Municipios de Riohacha, San Juan del Cesar, Fonseca, Manaure, Distracción, Maicao y Barrancas
MUNICIPIO: | SAN JUAN DEL CESAR
LOCALIDAD: | CORREGIMIENTO DE LA JUNTA, LA PEÑA Y CURAZAO
SISTEMA: | REDES DE ALCANTARILLADO SANITARIO
DIC DE 2016
ÍTEM: | 8 | Concreto simple 3500 psi impermeabilizado |  |  | UNIDAD | M3
I. EQUIPO
Descripción |  | Marca | Tipo | Tarifa | Rendimiento | Valor Unitario
Mezcladora |  |  |  | 60000 | 0.2 | 12000
Herramienta Menor |  |  |  | 10000 | 25 | 400
[5 empty] | Subtotal $ | 12400
II - MATERIALES
Descripción |  |  | Unidad | Precio Unit. | Cantidad | Valor Unitario
Cemento Portland |  |  | KG | 440 | 441 | 194040
Arena |  |  | M3 | 21000 | 0.79 | 16590
Grava |  |  | M3 | 67000 | 0.79 | 52930
Agua |  |  | LT | 15 | 230 | 3450
Sika - 1 |  |  | KG | 7076 | 2.2 | 15567.2
Desperdicio 5% | [5 empty] | 13350.5
[5 empty] | Subtotal $ | 295928
III - TRANSPORTES
Material |  | Volum/Peso | Distancia | m3/Km | Rend./Dia | Valor Unitario
[5 empty] | Subtotal $ | 0
IV. MANO DE OBRA
Personal |  | Jornal/dia | Prestaciones | Total Jornal/Dia | Rend./Dia | Valor Unitario
Maestro de obra |  | 48951.305 | 1.5216 | 74484.3057 | 0.35 | 26069.507
Ayudante (2) |  | 48951.305 | 1.5216 | 74484.3057 | 0.4 | 29793.7223
Oficial |  | 48951.305 | 1.5216 | 74484.3057 | 0.2 | 14896.8611
[5 empty] | Subtotal $ | 70760.0904
|  |  |  | TOTAL COSTO DIRECTO |  | 379088
COSTOS INDIRECTOS
Descripción |  |  |  |  | Porcentaje | Valor Total
ADMINISTRACIÓN |  |  |  |  | 20% | 75817.6
IMPREVISTOS |  |  |  |  | 5% | 18954.4
UTILIDAD |  |  |  |  | 5% | 18954.4
[5 empty] | Subtotal $ | 113726
|  |  |  | TOTAL COSTO |  | 492814
MANUEL L. GÓNGORA SIERRA
REPRESENTANTE LEGAL

## 11 (hidden)
PLAN DEPARTAMENTAL DE AGUA DE LA GUAJIRA
GOBERNACIÓN DE LA GUAJIRA
CONTRATO DE CONSULTORIA N° 801 DE 2009
Revisión, Actualización y Elaboración de Estudios y Diseños de los Sistemas de Acueducto y/o Alcantarillado de los Corregimientos pertenecientes a los Municipios de Riohacha, San Juan del Cesar, Fonseca, Manaure, Distracción, Maicao y Barrancas
MUNICIPIO: | SAN JUAN DEL CESAR
LOCALIDAD: | CORREGIMIENTO DE LA JUNTA, LA PEÑA Y CURAZAO
SISTEMA: | REDES DE ALCANTARILLADO SANITARIO
DIC DE 2016
ÍTEM: | 11 | Muro mamposteria e 0.12m |  |  | UNIDAD | M2
I. EQUIPO
Descripción |  | Marca | Tipo | Tarifa | Rendimiento | Valor Unitario
Herramienta Menor |  |  |  | 10000 | 25 | 400
[5 empty] | Subtotal $ | 400
II - MATERIALES
Descripción |  |  | Unidad | Precio Unit. | Cantidad | Valor Unitario
Mortero 1:3 |  |  | M3 | 387686 | 0.03 | 11630.58
Ladrillo tolete común |  |  | UN | 250 | 55 | 13750
Desperdicio 5% | [5 empty] | 1269.029
[5 empty] | Subtotal $ | 26650
III - TRANSPORTES
Material |  | Volum/Peso | Distancia | m3/Km | Rend./Dia | Valor Unitario
[5 empty] | Subtotal $ | 0
IV. MANO DE OBRA
Personal |  | Jornal/dia | Prestaciones | Total Jornal/Dia | Rend./Dia | Valor Unitario
Maestro de obra |  | 48951.305 | 1.5216 | 74484.3057 | 0.05 | 3724.2153
Ayudante |  | 24475.6525 | 1.5216 | 37242.1528 | 0.1 | 3724.2153
Oficial |  | 48951.305 | 1.5216 | 74484.3057 | 0.1 | 7448.4306
[5 empty] | Subtotal $ | 14896.8611
|  |  |  | TOTAL COSTO DIRECTO |  | 41947
COSTOS INDIRECTOS
Descripción |  |  |  |  | Porcentaje | Valor Total
ADMINISTRACIÓN |  |  |  |  | 20% | 8389.4
IMPREVISTOS |  |  |  |  | 5% | 2097.35
UTILIDAD |  |  |  |  | 5% | 2097.35
[5 empty] | Subtotal $ | 12584
|  |  |  | TOTAL COSTO |  | 54531
MANUEL L. GÓNGORA SIERRA
REPRESENTANTE LEGAL

## P3 (hidden)
PLAN DEPARTAMENTAL DE AGUA DE LA GUAJIRA
GOBERNACIÓN DE LA GUAJIRA
CONTRATO DE CONSULTORIA N° 801 DE 2009
Revisión, Actualización y Elaboración de Estudios y Diseños de los Sistemas de Acueducto y/o Alcantarillado de los Corregimientos pertenecientes a los Municipios de Riohacha, San Juan del Cesar, Fonseca, Manaure, Distracción, Maicao y Barrancas
MUNICIPIO: | SAN JUAN DEL CESAR
LOCALIDAD: | CORREGIMIENTO DE LA JUNTA, LA PEÑA Y CURAZAO
SISTEMA: | REDES DE ALCANTARILLADO SANITARIO
DIC DE 2016
ÍTEM: | P3 | Impacto Urbano |  |  | UNIDAD | GLOBAL/MES
I. EQUIPO
Descripción |  | Marca | Tipo | Tarifa/mes | Rendimiento | Valor Unitario
0
Herramienta Menor |  |  |  | 10000 | 25 | 400
[5 empty] | Subtotal $ | 400
II - MATERIALES
Descripción |  |  | Unidad | Precio Unit. | Cantidad | Valor Unitario
Señalizaciòn tubular colombina plastica |  |  | UN | 27840 | 10 | 278400
Tela verde de cerramiento (2.1 x 250 m) |  |  | M2 | 290 | 1280 | 371200
Conos reflectivos |  |  | UN | 27840 | 6 | 167040
Señal de transito (60x 60 cm) Poste 3.5 m |  |  | UN | 148763 | 2 | 297526
Cinta de demarcación Cal 3 (Rollo 500mx 0.10m) |  |  | UN | 23200 | 1 | 23200
[5 empty] | Subtotal $ | 1137366
III - TRANSPORTES
Material |  | Volum/Peso | Distancia | m3/Km | Rend./Dia | Valor Unitario
[5 empty] | Subtotal $ | 0
IV. MANO DE OBRA
Personal |  | Jornal/dia | Prestaciones | Total Jornal/Dia | Rend./Dia | Valor Unitario
Ayudante |  | 24475.6525 | 1.5216 | 37242.1528 | 30 | 1117264.5853
0
[5 empty] | Subtotal $ | 1117264.5853
|  |  |  | TOTAL COSTO DIRECTO |  | 2255031
COSTOS INDIRECTOS
Descripción |  |  |  |  | Porcentaje | Valor Total
ADMINISTRACIÓN |  |  |  |  | 20% | 451006.2
IMPREVISTOS |  |  |  |  | 5% | 112751.55
UTILIDAD |  |  |  |  | 5% | 112751.55
[5 empty] | Subtotal $ | 676509
|  |  |  | TOTAL COSTO |  | 2931540

## E3 (hidden)
PLAN DEPARTAMENTAL DE AGUA DE LA GUAJIRA
GOBERNACIÓN DE LA GUAJIRA
CONTRATO DE CONSULTORIA N° 801 DE 2009
Revisión, Actualización y Elaboración de Estudios y Diseños de los Sistemas de Acueducto y/o Alcantarillado de los Corregimientos pertenecientes a los Municipios de Riohacha, San Juan del Cesar, Fonseca, Manaure, Distracción, Maicao y Barrancas
MUNICIPIO: | SAN JUAN DEL CESAR
LOCALIDAD: | CORREGIMIENTO DE LA JUNTA, LA PEÑA Y CURAZAO
SISTEMA: | REDES DE ALCANTARILLADO SANITARIO
DIC DE 2016
ÍTEM: | E3 | Excavación mecánica material común h = 0 - 1,5 m |  |  | UNIDAD | M3
I. EQUIPO
Descripción |  | Marca | Tipo | Tarifa/mes | Rendimiento | Valor Unitario
Retroexcavadora Hitachi 100 |  |  |  | 80000 | 0.1 | 8000
Herramienta Menor |  |  |  | 10000 | 20 | 500
[5 empty] | Subtotal $ | 8500
II - MATERIALES
Descripción |  |  | Unidad | Precio Unit. | Cantidad | Valor Unitario
[5 empty] | Subtotal $ | 0
III - TRANSPORTES
Material |  | Volum/Peso | Distancia | m3/Km | Rend./Dia | Valor Unitario
[5 empty] | Subtotal $ | 0
IV. MANO DE OBRA
Personal |  | Jornal/dia | Prestaciones | Total Jornal/Dia | Rend./Dia | Valor Unitario
Ayudante |  | 24475.6525 | 1.5216 | 37242.1528 | 0.015 | 558.6323
[5 empty] | Subtotal $ | 558.6323
|  |  |  | TOTAL COSTO DIRECTO |  | 9059
COSTOS INDIRECTOS
Descripción |  |  |  |  | Porcentaje | Valor Total
ADMINISTRACIÓN |  |  |  |  | 20% | 1811.8
IMPREVISTOS |  |  |  |  | 5% | 452.95
UTILIDAD |  |  |  |  | 5% | 452.95
[5 empty] | Subtotal $ | 2718
|  |  |  | TOTAL COSTO |  | 11777
MANUEL L. GÓNGORA SIERRA
REPRESENTANTE LEGAL

## E5 (hidden)
PLAN DEPARTAMENTAL DE AGUA DE LA GUAJIRA
GOBERNACIÓN DE LA GUAJIRA
CONTRATO DE CONSULTORIA N° 801 DE 2009
Revisión, Actualización y Elaboración de Estudios y Diseños de los Sistemas de Acueducto y/o Alcantarillado de los Corregimientos pertenecientes a los Municipios de Riohacha, San Juan del Cesar, Fonseca, Manaure, Distracción, Maicao y Barrancas
MUNICIPIO: | SAN JUAN DEL CESAR
LOCALIDAD: | CORREGIMIENTO DE LA JUNTA, LA PEÑA Y CURAZAO
SISTEMA: | REDES DE ALCANTARILLADO SANITARIO
DIC DE 2016
ÍTEM: | E5 | Excavación mecánica material conglomerado h = 0 - 1,5 m |  |  | UNIDAD | M3
I. EQUIPO
Descripción |  | Marca | Tipo | Tarifa/mes | Rendimiento | Valor Unitario
Retroexcavadora Hitachi 100 |  |  |  | 80000 | 0.168 | 13440
Herramienta Menor |  |  |  | 10000 | 22 | 454.5455
[5 empty] | Subtotal $ | 13894.5455
II - MATERIALES
Descripción |  |  | Unidad | Precio Unit. | Cantidad | Valor Unitario
[5 empty] | Subtotal $ | 0
III - TRANSPORTES
Material |  | Volum/Peso | Distancia | m3/Km | Rend./Dia | Valor Unitario
[5 empty] | Subtotal $ | 0
IV. MANO DE OBRA
Personal |  | Jornal/dia | Prestaciones | Total Jornal/Dia | Rend./Dia | Valor Unitario
Ayudante |  | 24475.6525 | 1.5216 | 37242.1528 | 0.017659 | 657.6664
[5 empty] | Subtotal $ | 657.6664
|  |  |  | TOTAL COSTO DIRECTO |  | 14552
COSTOS INDIRECTOS
Descripción |  |  |  |  | Porcentaje | Valor Total
ADMINISTRACIÓN |  |  |  |  | 20% | 2910.4
IMPREVISTOS |  |  |  |  | 5% | 727.6
UTILIDAD |  |  |  |  | 5% | 727.6
[5 empty] | Subtotal $ | 4366
|  |  |  | TOTAL COSTO |  | 18918
MANUEL L. GÓNGORA SIERRA
REPRESENTANTE LEGAL

## S10 (hidden)
PLAN DEPARTAMENTAL DE AGUA DE LA GUAJIRA
GOBERNACIÓN DE LA GUAJIRA
CONTRATO DE CONSULTORIA N° 801 DE 2009
Revisión, Actualización y Elaboración de Estudios y Diseños de los Sistemas de Acueducto y/o Alcantarillado de los Corregimientos pertenecientes a los Municipios de Riohacha, San Juan del Cesar, Fonseca, Manaure, Distracción, Maicao y Barrancas
MUNICIPIO: | SAN JUAN DEL CESAR
LOCALIDAD: | CORREGIMIENTO DE LA JUNTA, LA PEÑA Y CURAZAO
SISTEMA: | REDES DE ALCANTARILLADO SANITARIO
DIC DE 2016
ÍTEM: | S10 | Suministro kit silla yee PVC 10 x 6" |  |  | UNIDAD | UN
I. EQUIPO
Descripción |  | Marca | Tipo | Tarifa | Rendimiento | Valor Unitario
[5 empty] | Subtotal $ | 0
II - MATERIALES
Descripción |  |  | Unidad | Precio Unit. | Cantidad | Valor Unitario
kit silla yee PVC 10 x 6" |  |  | UN | 137990 | 1 | 137990
[5 empty] | Subtotal $ | 137990
III - TRANSPORTES
Material |  | Volum/Peso | Distancia | m3/Km | Rend./Dia | Valor Unitario
Transporte 5% del valor del material | [5 empty] | 6899.5
[5 empty] | Subtotal $ | 6900
IV. MANO DE OBRA
Personal |  | Jornal/dia | Prestaciones | Total Jornal/Dia | Rend./Dia | Valor Unitario
0
[5 empty] | Subtotal $ | 0
|  |  |  | TOTAL COSTO DIRECTO |  | 144890
COSTOS INDIRECTOS
Descripción |  |  |  |  | Porcentaje | Valor Total
ADMINISTRACIÓN |  |  |  |  | 20% | 28978
IMPREVISTOS |  |  |  |  | 5% | 7244.5
UTILIDAD |  |  |  |  | 5% | 7244.5
[5 empty] | Subtotal $ | 43467
|  |  |  | TOTAL COSTO |  | 188357
MANUEL L. GÓNGORA SIERRA
REPRESENTANTE LEGAL

## S11 (hidden)
PLAN DEPARTAMENTAL DE AGUA DE LA GUAJIRA
GOBERNACIÓN DE LA GUAJIRA
CONTRATO DE CONSULTORIA N° 801 DE 2009
Revisión, Actualización y Elaboración de Estudios y Diseños de los Sistemas de Acueducto y/o Alcantarillado de los Corregimientos pertenecientes a los Municipios de Riohacha, San Juan del Cesar, Fonseca, Manaure, Distracción, Maicao y Barrancas
MUNICIPIO: | SAN JUAN DEL CESAR
LOCALIDAD: | CORREGIMIENTO DE LA JUNTA, LA PEÑA Y CURAZAO
SISTEMA: | REDES DE ALCANTARILLADO SANITARIO
DIC DE 2016
ÍTEM: | S11 | Suministro kit silla yee PVC 12 x 6" |  |  | UNIDAD | UN
I. EQUIPO
Descripción |  | Marca | Tipo | Tarifa | Rendimiento | Valor Unitario
[5 empty] | Subtotal $ | 0
II - MATERIALES
Descripción |  |  | Unidad | Precio Unit. | Cantidad | Valor Unitario
kit silla yee PVC 12 x 6" |  |  | UN | 218099.72 | 1 | 218099.72
[5 empty] | Subtotal $ | 218100
III - TRANSPORTES
Material |  | Volum/Peso | Distancia | m3/Km | Rend./Dia | Valor Unitario
Transporte 5% del valor del material | [5 empty] | 10905
[5 empty] | Subtotal $ | 10905
IV. MANO DE OBRA
Personal |  | Jornal/dia | Prestaciones | Total Jornal/Dia | Rend./Dia | Valor Unitario
0
[5 empty] | Subtotal $ | 0
|  |  |  | TOTAL COSTO DIRECTO |  | 229005
COSTOS INDIRECTOS
Descripción |  |  |  |  | Porcentaje | Valor Total
ADMINISTRACIÓN |  |  |  |  | 20% | 45801
IMPREVISTOS |  |  |  |  | 5% | 11450.25
UTILIDAD |  |  |  |  | 5% | 11450.25
[5 empty] | Subtotal $ | 68702
|  |  |  | TOTAL COSTO |  | 297707
MANUEL L. GÓNGORA SIERRA
REPRESENTANTE LEGAL