## PRESUPUESTO ACTUALIZADO 2020 (hidden)
CONSTRUCCIÓN Y AMPLIACIÓN DE LA PLANTA DE TRATAMIENTO DE AGUA POTABLE Y TANQUE DE ALMACENAMIENTO DEL SISTEMA DE ACUEDUCTO EN EL MUNICIPIO DE ARAUQUITA, DEPARTAMENTO DE ARAUCA
PRESUPUESTO ESTIMADO FASE III
ITEM | DESCRIPCIÓN | UND | CANTIDAD | VALOR UNITARIO | [6 empty] | VALOR TOTAL |  | VALOR TOTAL
A | CONEXIÓN DE DESARENADOR EXISTENTE A PLANTA DE TRATAMIENTO | [9 empty] | 110552971
| OBRA | [7 empty] | TOTAL MGA | 6501003.95 | 5101381
1.0. | DESARENADOR A PLANTA DE TRATAMIENTO |  |  |  | MATERIALES | HERRAMIENTAS Y EQUIPOS | MANO DE OBRA | TRANSPORTE | 6631756.4849 |  | 5101381
1.1. | INSTALACION DE TUBERIA PVC RDE 21 DE 12 " | ML | 50.79 | 4852 | 54407.5788 | 24175.5109 | 241755.1094 |  | 320338.1991 |  | 246433 | 4852 | 246433
1.2. | INSTALACIÒN DE TUBERIA PVC RDE 21 DE 10" | ML | 25.35 | 4644 | 20305.5269 | 12066.3359 | 120663.3594 |  | 153035.2222 |  | 117725 | 4644 | 117725
1.3. | INSTALACION TEE JUNTA HIDRAULICA HD DE 12"X10" | UND | 2 | 98511 | 4806.0419 | 22847.5 | 228475 |  | 256128.5419 |  | 197022 | 98511 | 197022
1.4. | INSTALACION CODO JUNTA HIDRAULICA 90° HD DE 12" | UND | 5 | 23534 | 48253.4325 | 9519.7917 | 95197.9167 |  | 152971.1408 |  | 117670 | 23534 | 117670
1.5. | INSTALACION CODO JUNTA HIDRAULICA 90° HD DE 10" | UND | 4 | 23534 | 38602.746 | 7615.8333 | 76158.3333 |  | 122376.9127 |  | 94136 | 23534 | 94136
1.6. | INSTALACION VALVULA DE COMPUERTA JUNTA HIDRAULICA HD DE 12" | UND | 1 | 53211 | 9650.6865 | 5411.25 | 54112.5 |  | 69174.4365 |  | 53211 | 53211 | 53211
1.7. | INSTALACION VALVULA DE COMPUERTA JUNTA HIDRAULICA HD DE 10" | UND | 2 | 53211 | 19301.373 | 10822.5 | 108225 |  | 138348.873 |  | 106422 | 53211 | 106422
1.8. | INSTALACION DE MACROMEDIDOR MECANICO DE TURBINA TIPO WOLTMAN PN16 DN 150 (6") | UND | 2 | 64442 | 0 | 15231.6667 | 152316.6667 |  | 167548.3333 |  | 128884 | 64442 | 128884
1.9. | PINTURA PARA PROTECCIÒN DE TUBERIA DE RAYOS SOLARES | ML | 76.14 | 37698 | 2995430.3033 | 66908.025 | 669080.25 |  | 3731418.5783 |  | 2870326 | 37698 | 2870326
1.10. | ADECUACION PANTALLA DIFUSORA ORIFICOS DE 4" DESARENDOR EXISTENTE | M2 | 7.65 | 125584 | 51428.0812 | 323585.4375 | 873916.875 |  | 1248930.3938 |  | 960718 | 125584 | 960718
1.11. | INSTALACION NIPLE J.H-BRIDA HD DE 10" | UND | 4 | 21336 | 39143.286 | 6527.8571 | 65278.5714 |  | 110949.7146 |  | 85344 | 21336 | 85344
1.12. | INSTALACION REDUCCIÒN CONCENTRICA JUNTA HIDRAULICA HD DE 10X6" | UND | 4 | 24698 | 39143.286 | 8116.875 | 81168.75 |  | 128428.911 |  | 98792 | 24698 | 98792
1.13. | INSTALACION REDUCCIÒN CONCENTRICA JUNTA HIDRAULICA HD DE 12X10" | UND | 1 | 24698 | 9785.8215 | 2029.2188 | 20292.1875 |  | 32107.2277 |  | 24698 | 24698 | 24698
|  |  | 0 | 0 | 3330258.1636 | 514857.8019 | 2786640.5193 |  |  |  |  | 0
|  |  | 0 | #VALUE! | 3199505.63 | 514857.8 | 2786640.52 |  |  | 6501003.95 |  | #VALUE! | 5101381
| SUMINISTROS |  | 0 | 0 | [6 empty] | 105451590 | 0
| DESARENADOR A PLANTA DE TRATAMIENTO |  | 0 | 0 | [6 empty] | 105451590 | 0
1.14. | TUBERIA PVC RDE 41 DE 12 " | ML | 50.79 | 187793 | [6 empty] | 9538006 | 187793
1.15. | TUBERIA PVC RDE 41 DE 10" | ML | 25.35 | 135009 | [6 empty] | 3422478 | 135009
1.16. | TEE JUNTA HIDRAULICA HD DE 12"X10" | UND | 2 | 3454618 | [6 empty] | 6909236 | 3454618
1.17. | CODO JUNTA HIDRAULICA 90° HD DE 12" | UND | 5 | 1785952 | [6 empty] | 8929760 | 1785952
1.19. | CODO JUNTA HIDRAULICA 90° HD DE 10" | UND | 4 | 1400630 | [6 empty] | 5602520 | 1400630
1.19. | VALVULA DE COMPUERTA JUNTA HIDRAULICA HD DE 12" | UND | 1 | 5037984 | [6 empty] | 5037984 | 5037984
1.20. | VALVULA DE COMPUERTA JUNTA HIDRAULICA HD DE 10" | UND | 3 | 4232973 | [6 empty] | 12698919 | 4232973
1.21. | MACROMEDIDOR MECANICO DE TURBINA TIPO WOLTMAN PN16 DN 150 (6") | UND | 2 | 23430904 | [6 empty] | 46861808 | 23430904
1.22. | NIPLE J.H-BRIDA HD DE 10" | UND | 4 | 582799 | [6 empty] | 2331196 | 582799
1.23. | REDUCCIÒN CONCENTRICA JUNTA HIDRAULICA HD DE 10X6" | UND | 4 | 677062 | [6 empty] | 2708248 | 677062
1.24. | REDUCCIÒN CONCENTRICA JUNTA HIDRAULICA HD DE 12X10" | UND | 1 | 1411435 | [6 empty] | 1411435 | 1411435
|  |  | 0 | 0 | [7 empty] | 0
B | PLANTA DE TRATAMIENTO DE AGUA POTABLE |  | 0 | 0 | [6 empty] | 1488038426 | 0
| OBRA PLANTA DE TRATAMIENTO DE AGUA POTABLE |  | 0 | 0 | [5 empty] | 1483829332.02 | 1186146876 | 0
2.0. | PRELIMINARES |  | 0 | 0 | MATERIALES | HERRAMIENTAS Y EQUIPOS | MANO DE OBRA | TRANSPORTE | 1492293743.894 |  | 912916 | 0
2.1. | Localizaciòn y replanteo para estructuras hidráulicas | M2 | 307.69 | 2967 | 156937.2678 | 486271.9591 | 543764.4669 |  | 1186973.6939 |  | 912916 | 2967 | 912916
| EXCAVACIONES Y DEMOLICIONES |  | 0 | 0 | [6 empty] | 10496374 | 0
2.2. | Retiro de Sobrantes (Incluye Cargue, Transporte, Dispocisión y Pago de derechos de dispocisión del material) | M3-Km | 4194.08 | 2285 | 0 | 5528873.3127 | 6929167.2139 |  | 12458040.5266 |  | 9583473 | 2285 | 9583473
2.3. | Demolicion de Estructuras en Concreto | M3 | 6.35 | 143764 | 0 | 858697.502 | 328446.04 |  | 1187143.542 |  | 912901 | 143764 | 912901
| CIMENTACION |  | 0 | 0 | [6 empty] | 26930045 | 0
2.4. | EXCAVACION PARA CAISSON | M3 | 309.79 | 86930 | 0 | 6271794.36 | 28737633.6 |  | 35009427.96 |  | 26930045 | 86930 | 26930045
| CONCRETOS PARA CAISSON |  | 0 | 0 | [6 empty] | 278189561 | 0
2.5. | CONCRETO INPERMEAB. 4000 PSI ELAB EN OBRA PARA CAISSON ELEVACIONES DE 3<H<13M ( INC. FORMALETA 1/4 DE USO Y COLOCACION) | M3 | 309.79 | 897994 | 230456073.3384 | 24402057.68 | 106790465.6 |  | 361648596.6184 |  | 278189561 | 897994 | 278189561
| CONCRETOS PARA VIGA DE CIMENTACION |  | 0 | 0 | [6 empty] | 16119945 | 0
2.6. | CONCRETO INPERMEAB. 4000 PSI ELAB EN OBRA PARA VIGAS DE CIMENTACION | M3 | 21.32 | 756095 | 15538703.5852 | 1007615.18 | 4409615.6 |  | 20955934.3652 |  | 16119945 | 756095 | 16119945
| CONCRETOS PARA PLACA BASE |  | 0 | 0 | [6 empty] | 42422744 | 0
2.7. | CONCRETO INPERMEAB. 4000 PSI ELAB EN OBRA PARA PLACA BASE | M3 | 51.36 | 825988 | 37220385.1219 | 3353756.64 | 14575454.4 |  | 55149596.1619 |  | 42422744 | 825988 | 42422744
| CONCRETOS PARA MUROS |  | 0 | 0 | [6 empty] | 167636498 | 0
2.8. | CONCRETO INPERMEAB. 4000 PSI ELAB EN OBRA PARA MUROS | M3 | 205.2 | 816942 | 158471885.754 | 11226655.2273 | 48228995.4545 |  | 217927536.4358 |  | 167636498 | 816942 | 167636498
| CONCRETOS PARA PASARELA |  | 0 | 0 | [6 empty] | 17815293 | 0
2.9. | CONCRETO INPERMEAB. 4000 PSI ELAB EN OBRA PARA PASARELA | M3 | 21.37 | 833659 | 15592062.6362 | 1428985.1875 | 6138829.3056 |  | 23159877.1292 |  | 17815293 | 833659 | 17815293
| CONCRETOS PARA CAÑUELA |  | 0 | 0 | [6 empty] | 9273282 | 0
2.10 | Cañuela en concreto impermeabilizado 3000 psi para relleno en los floculadores y sedimentadores, para dar pendientes y formar el canal central de desagüe. | M3 | 17.27 | 536959 | 10006965.2397 | 231175.1406 | 1817127.8125 |  | 12055268.1928 |  | 9273282 | 536959 | 9273282
| ACERO DE REFUERZO |  | 0 | 0 | [6 empty] | 463936711 | 0
2.11. | Acero de refuezo fy = 60.000 psi | KG | 95010.59 | 4883 | 477775953.5094 | 3581899.243 | 72379067.462 |  | 553736920.2144 |  | 463936711 | 4883 | 463936711
| CINTA PVC |  | 0 | 0 | [6 empty] | 9082343 | 0
2.12. | Cinta PVC d=22cm (incluye instalación) | ML | 174.6 | 52018 | 10131365.79 | 79896.96 | 1595669.4 |  | 11806932.15 |  | 9082343 | 52018 | 9082343
| FLOCULADOR |  | 0 | 0 | [6 empty] | 49160429 | 0
2.13. | INSTALACION DE TUBERIA PVC RDE 21 DE 1 1/4"(aplicaciòn coagulante) | ML | 2.03 | 3330 | 671.6387 | 386.5035 | 7730.0708 |  | 8788.2131 |  | 6760 | 3330 | 6760
2.14. | INSTALACION CODO PVC DE 1 1/4" (aplicaciòn de coagulante) | UND | 3 | 3016 | 992.5695 | 979.1786 | 9791.7857 |  | 11763.5338 |  | 9048 | 3016 | 9048
2.15. | INSTALACION VERTEDERO RECTANGULAR EN FIBRA DE VIDRIO e=0.05 mm h=0.60 m a=0.90 m | UND | 1 | 193325 | 0 | 22847.5 | 228475 |  | 251322.5 |  | 193325 | 193325 | 193325
2.16. | INSTALACION DE TUBERIA PVC RDE 41 DE 8" | ML | 45.45 | 8111 | 24906.8729 | 14422.4844 | 288449.6875 |  | 327779.0448 |  | 368645 | 8111 | 368645
2.17. | INSTALACION CODO JUNTA HIDRAULICA 90° HD de 8" | UND | 13 | 15989 | 10322.7228 | 12375.7292 | 247514.5833 |  | 270213.0353 |  | 207857 | 15989 | 207857
2.18. | INSTALACION TEE JUNTA HIDRAULICA HD de 8" | UND | 17 | 16238 | 19012.4532 | 16183.6458 | 323672.9167 |  | 358869.0157 |  | 276046 | 16238 | 276046
2.19. | INSTALACION VALVULA DE COMPUERTA ELASTICA JUNTA HIDRAULICA H.D. 8" | UND | 2 | 37768 | 2236.7592 | 4569.5 | 91390 |  | 98196.2592 |  | 75536 | 37768 | 75536
2.20. | INSTALACION PASA MURO LISO-LISO Z=100 mm DE LISO L=200 mm HD 10" | UND | 16 | 23067 | 0 | 22847.5 | 456950 |  | 479797.5 |  | 369072 | 23067 | 369072
2.21. | INSTALACION PASA MURO JH-LISO Z=150 mm DE JH L=350 mm HD 10" | UND | 1 | 23067 | 0 | 1427.9688 | 28559.375 |  | 29987.3438 |  | 23067 | 23067 | 23067
2.22. | INSTALACION PASA MURO JH-LISO Z=150 mm DE JH L=350 mm HD 8" | UND | 18 | 23067 | 0 | 25703.4375 | 514068.75 |  | 539772.1875 |  | 415206 | 23067 | 415206
2.23. | INSTALACION COMPUERTA TIPO GUILLOTINA SELLO PISADO HD 6" | UND | 2 | 499500 | 0 | 1082250 | 216450 |  | 1298700 |  | 999000 | 499500 | 999000
2.24. | INSTALACION COMPUERTA TIPO GUILLOTINA SELLO PISADO HD 12" | UND | 2 | 91575 | 0 | 21645 | 216450 |  | 238095 |  | 183150 | 91575 | 183150
2.25. | REJILLA AFORO DE CAUDALES (30.67-60.42 lps) | UND | 1 | 259353 | 253384.95 | 7615.8333 | 76158.3333 |  | 337159.1167 |  | 259353 | 259353 | 259353
2.26. | ESCALERA TIPO GATO H=2.70 m | UND | 18 | 748819 | 15558075 | 178571.25 | 1785712.5 |  | 17522358.75 |  | 13478742 | 748819 | 13478742
2.27. | Codo floculante en fibra de vidrio | UND | 16 | 1651828 | 33415200 | 0 | 942820.7084 |  | 34358020.7084 |  | 26429248 | 1651828 | 26429248
| CONCRETOS |  | 0 | 0 | [6 empty] | 0 | 0 | 0
2.28. | CONCRETO INPERMEAB. 4000 PSI ELAB EN OBRA PARA COLUMNAS H>3 m | M3 | 5.29 | 854153 | 3982206.9671 | 407519.5583 | 1484285.8333 |  | 5874012.3587 |  | 4518469 | 854153 | 4518469
| SEDIMENTADOR |  | 0 | 0 | [6 empty] | 0 | 0 | 0
2.29. | INSTALACION SISTEMA DE RECOLECCION DE AGUA SEDIMENTADA TUBERIA PVC 10" RDE 21 perforada en el lomo de 1/2" cada 8 cm | ML | 22.8 | 11020 | 0 | 15553.6546 | 311073.0921 |  | 326626.7467 |  | 251256 | 11020 | 251256
2.30. | INSTALACION TUBERIA PVC 6" RDE 21 (perforada para evacuacion de lodos, incluye niple de 1" sobre perforaciones) | ML | 16.8 | 6591 | 0 | 6854.25 | 137085 |  | 143939.25 |  | 110729 | 6591 | 110729
2.31. | INSTALACION PASA MURO ESPIGO-BRIDA Z=250 mm de BRIDAJH L=350 mm HD 4" | UND | 2 | 23067 | 0 | 2855.9375 | 57118.75 |  | 59974.6875 |  | 46134 | 23067 | 46134
2.32. | INSTALACION CODO BRIDA 90° HD de 4" | UND | 2 | 26224 | 0 | 3246.75 | 64935 |  | 68181.75 |  | 52448 | 26224 | 52448
2.33. | INSTALACION VALVULA DE COMPUERTA BRIDAS HD DE 4" | UND | 2 | 30756 | 0 | 3807.9167 | 76158.3333 |  | 79966.25 |  | 61512 | 30756 | 61512
2.34. | INSTALACION MODULOS HEXAGONALES DE SEDIMENTACIÒN ACELERADA TIPO COLMENA de 6 cm en ABS DE ALTO IMPACTO de 1.04m altura | M2 | 19 | 16390 | 0 | 19277.5781 | 385551.5625 |  | 404829.1406 |  | 311410 | 16390 | 311410
2.35. | INSTALACION COMPUERTA TIPO GUILLOTINA SELLO PISADO HD 6" | UND | 4 | 87413 | 0 | 21645 | 432900 |  | 454545 |  | 349652 | 87413 | 349652
2.36. | INSTALACION PASA MURO JH LISO Z=200 mm de JH L=250 mm HD 8" | UND | 4 | 23067 | 0 | 5711.875 | 114237.5 |  | 119949.375 |  | 92268 | 23067 | 92268
2.37. | INSTALACION PASA MURO BRIDA LISO Z=250 mm de JH L=250 mm HD 16" | UND | 2 | 23067 | 0 | 2855.9375 | 57118.75 |  | 59974.6875 |  | 46134 | 23067 | 46134
2.38. | INSTALACION NIPLE BRIDADO L=1.0 m HD 4" | UND | 2 | 13181 | 0 | 1631.9643 | 32639.2857 |  | 34271.25 |  | 26362 | 13181 | 26362
| CONCRETOS |  | 0 | 0 | [6 empty] | 4040144 | 0
2.39. | CONCRETO INPERMEAB. 4000 PSI ELAB EN OBRA PARA COLUMNAS H>3 m | M3 | 4.73 | 854153 | 3560650.0859 | 364379.4917 | 1327159.1667 |  | 5252188.7442 |  | 4040144 | 854153 | 4040144
| FILTROS |  | 0 | 0 | [6 empty] | 8876137 | 0
2.40. | INSTALACION CODO BRIDA 90° HD de 4" | UND | 5 | 26224 | 0 | 8116.875 | 162337.5 |  | 170454.375 |  | 131120 | 26224 | 131120
2.41. | INSTALACION VALVULA DE COMPUERTA BRIDAS HD DE 4" | UND | 5 | 30756 | 0 | 9519.7917 | 190395.8333 |  | 199915.625 |  | 153780 | 30756 | 153780
2.42. | INSTALACION PASA MURO ESPIGO-BRIDA Z=250 mm de BRIDAJH L=350 mm HD 4" | UND | 5 | 23067 | 0 | 7139.8438 | 142796.875 |  | 149936.7188 |  | 115335 | 23067 | 115335
2.43. | INSTALACION PASA MURO LISO-BRIDA Z=250 mm de BRIDAJH L=350 mm HD 10" | UND | 5 | 23067 | 0 | 7139.8438 | 142796.875 |  | 149936.7188 |  | 115335 | 23067 | 115335
2.44. | INSTALACION PASA MURO J.H-BRIDA Z=250 mm de BRIDAJH L=400 mm HD 8" | UND | 1 | 23067 | 0 | 1427.9688 | 28559.375 |  | 29987.3438 |  | 23067 | 23067 | 23067
2.45. | INSTALACION COMPUERTA CIRCULAR TIPO GUILLOTINA HD DE 10" | UND | 5 | 43706 | 0 | 13528.125 | 270562.5 |  | 284090.625 |  | 218530 | 43706 | 218530
2.46. | INSTALACION COMPUERTA TIPO GUILLOTINA SELLO PISADO HD 10" | UND | 5 | 87413 | 0 | 27056.25 | 541125 |  | 568181.25 |  | 437065 | 87413 | 437065
2.47. | INSTALACION NIPLE BRIDA L=0.80 m HD 8" | UND | 5 | 13181 | 0 | 4079.9107 | 81598.2143 |  | 85678.125 |  | 65905 | 13181 | 65905
2.48. | INSTALACION Y PUESTA EN MARCHA DE UN SISTEMA DOSIFICADOR DE CLORO GASEOSO | UND | 1 | 7616000 | 0 | 0 | 9900800 |  | 9900800 |  | 7616000 | 7616000 | 7616000
| CONCRETOS |  | 0 | 0 | [6 empty] | 1990176 | 0
2.49. | CONCRETO INPERMEAB. 4000 PSI ELAB EN OBRA PARA COLUMNAS H>3 m | M3 | 2.33 | 854153 | 1753977.7379 | 179493.4917 | 653759.1667 |  | 2587230.3962 |  | 1990176 | 854153 | 1990176
| SISTEMA DE FILTRACIÓN |  | 0 | 0 | [6 empty] | 28876435 | 0
2.50. | Antracita 0.72 - 1.84 mm, Coeficiente de Uniformidad 1.6, Porosidad 0.50, Duerza en la escala de Mohr superior a 2.7 (NTC 2572) | M3 | 7.91 | 1851036 | 18717939.24 | 15060.3104 | 301206.2083 |  | 19034205.7588 |  | 14641695 | 1851036 | 14641695
2.51. | Gravilla de alta densidad 2.5 - 30 mm (NTC 2572) | M3 | 5.1 | 1652376 | 10751340.6 | 9710.1875 | 194203.75 |  | 10955254.5375 |  | 8427118 | 1652376 | 8427118
2.52. | ARENA DE SILICE TAMAÑO EFECTIVO 0.50 - 1.41 mm, COEFICIENTE DE UNIFORMIDAD 1.6, POROSIDAD 0.40 | M3 | 3.57 | 1626785 | 7487928.63 | 2951.3859 | 59027.7188 |  | 7549907.7347 |  | 5807622 | 1626785 | 5807622
| BARANDA |  | 0 | 0 | [6 empty] | 26025618 | 0
2,53, | Suministro e Intalación Baranda en tubo H.G. para pasarelas terminada en pintura epóxica | ML | 110.6 | 235313 | 23045921.08 | 8214707.3493 | 2572703.4024 |  | 33833331.8317 |  | 26025618 | 235313 | 26025618
| COMPLEMENTARIOS |  | 0 | 0 | [6 empty] | 1173024 | 0
2.54. | Caja de inspección de 1.00x1.00x1.00 m en concreto impermeabilizado reforzado de 3000 psi e= 0.10 m. Incluye refuerzo y tapa en concreto | UND | 2 | 586512 | 1045134.0484 | 22847.5 | 456950 |  | 1524931.5484 |  | 1173024 | 586512 | 1173024
| CASETA DE CONTROL Y DOSIFICACIÓN |  | 0 | 0 | [6 empty] | 12069983 | 0
2.55. | Concreto 3000 psi para zapatas elaborado en obra | M3 | 1.4 | 577121 | 811219.5 | 42731.78 | 196408.94 |  | 1050360.22 |  | 807969 | 577121 | 807969
2.56. | Concreto 3000 psi para vigas elaborado en obra | M3 | 1.35 | 686174 | 788947.965 | 99631.35 | 315656.055 |  | 1204235.37 |  | 926335 | 686174 | 926335
2.57. | Concreto 3000 psi columnas (inc. formaleta 1/3 usos y colocación) | M3 | 0.48 | 722708 | 290442.672 | 45087.12 | 115440 |  | 450969.792 |  | 346900 | 722708 | 346900
2.58. | Concreto 3000 PSI para viguetas (inc. formaleta 1/4 usos y colocación) y placas | M3 | 0.56 | 765228 | 340362.5063 | 61382.5875 | 157827.8813 |  | 559572.975 |  | 428528 | 765228 | 428528
2.59. | Acero de refuerzo fy = 60.000 psi | KG | 328.1 | 4883 | 1649899.3231 | 12369.3398 | 249945.9706 |  | 1912214.6335 |  | 1602112 | 4883 | 1602112
2.60. | Muro en bloque No. 4 | M2 | 30 | 35428 | 709176 | 101322 | 571194 |  | 1381692 |  | 1062840 | 35428 | 1062840
2.61. | Cubierta en lámina Thermoacustic Supertrapezoidal con estructura | M2 | 13.79 | 134461 | 1892644.3691 | 124306.8181 | 393898.2384 |  | 2410849.4255 |  | 1854217 | 134461 | 1854217
2.62. | Excavación manual Prof de 0 a 2 m para zapatas | M3 | 4.2 | 24606 | 0 | 6399.12 | 127949.64 |  | 134348.76 |  | 103345 | 24606 | 103345
2.63. | Relleno en recebo compactado | M3 | 2.64 | 153434 | 468557.232 | 15701.4 | 42326.856 |  | 526585.488 |  | 405066 | 153434 | 405066
2.64. | Pañete muros mortero 1:4 (incl. Filos y dilataciones) | M2 | 60 | 18611 | 809562 | 93756 | 548340 |  | 1451658 |  | 1116660 | 18611 | 1116660
2.65. | Pintura Vinilo Tipo I (2 manos) | M2 | 60 | 9438 | 270036 | 85332 | 380796 |  | 736164 |  | 566280 | 9438 | 566280
2.66. | Enchape muros | M2 | 27 | 53936 | 1496242.8 | 54178.8 | 342716.4 |  | 1893138 |  | 1456272 | 53936 | 1456272
2.67. | Piso en cerámica | M2 | 13.79 | 42002 | 532512.981 | 10506.8218 | 210064.7167 |  | 753084.5195 |  | 579208 | 42002 | 579208
2.68. | Puerta metálica cal 18, entamborada, incluye pintura, anticorrrosivo, pasador (2 hojas y marco) | UND | 1 | 814251 | 993710.9 | 5892.25 | 58922.5 |  | 1058525.65 |  | 814251 | 814251 | 814251
| DOSIFICACION DE COAGULANTE |  | 0 | 0 | [6 empty] | 5738718 | 0
2.69. | TANQUES DE 1000 LTS PLASTICO, AGITADOR 1 HP-3 FASES CON MOTOR REDUCTOR A 100 RPM, ACOPLE ASPAS, BASE SOPORTE EN ACERO INOXIDABLE Y PROTECCION TERMOMAGNETICA. CONTRACTOR GUARDA | UND | 1 | 123025 | 0 | 7615.8333 | 152316.6667 |  | 159932.5 |  | 123025 | 123025 | 123025
2.70. | INSTALACION DE TUBERIA PVC RDE 21 DE 1 1/4"(aplicaciòn coagulante) | ML | 101.33 | 3330 | 33525.6891 | 19292.8098 | 385856.1958 |  | 438674.6948 |  | 337429 | 3330 | 337429
2.71. | INSTALACION CODO Y TEE PVC DE 1 1/4" (aplicaciòn de coagulante) | UND | 9 | 4020 | 11046.5344 | 1713.5625 | 34271.25 |  | 47031.3469 |  | 36180 | 4020 | 36180
2.72. | INSTALACION BOMBAS DOSIFICADORAS DE COAGULANTE 0.25 HP Q= 18 LPM 3600 RPM | UND | 3 | 96663 | 0 | 34271.25 | 342712.5 |  | 376983.75 |  | 289989 | 96663 | 289989
2.73. | INSTALACION REGISTROS DE CORTE 1 1/4" | UND | 7 | 6444 | 0 | 5331.0833 | 53310.8333 |  | 58641.9167 |  | 45108 | 6444 | 45108
2.74. | PINTURA PARA PROTECCIÒN DE TUBERIA DE RAYOS SOLARES | ML | 76 | 34183 | 2642622.125 | 66785 | 667850 |  | 3377257.125 |  | 2597908 | 34183 | 2597908
2.75. | VENTANA EN VARILLA DE 1/2" LISA Y TUBO DE 2 1/2" X 2.1/2" | M2 | 15 | 149428 | 0 | 0 | 2913846 |  | 2913846 |  | 2241420 | 149428 | 2241420
2.76. | INSTALACION DE TUBERIA PVC 2" RDE 21 | ML | 3 | 6577 | 0 | 0 | 25650.3 |  | 25650.3 |  | 19731 | 6577 | 19731
2.77. | INTALACION TUBERIA PVC 1/2" RED 21 | ML | 3 | 3222 | 0 | 0 | 12565.8 |  | 12565.8 |  | 9666 | 3222 | 9666
2.78. | INSTALACION SIFON PVC DE 2" (incluye rejilla) | UND | 2 | 6444 | 0 | 0 | 16754.4 |  | 16754.4 |  | 12888 | 6444 | 12888
2.79. | INSTALACION YEE PVC DE 2" | UND | 1 | 6041 | 0 | 0 | 7853.3 |  | 7853.3 |  | 6041 | 6041 | 6041
2.80. | INSTALACION DUCHA CON LLAVE DE CORTE 1/2 PULG. ANTIVANDALICA | UND | 1 | 19333 | 0 | 0 | 25132.9 |  | 25132.9 |  | 19333 | 19333 | 19333
| EQUIPO DE DOSIFICACIÓN DE COAGULANTES |  | 0 | 0 | [6 empty] | 5380500 | 0
2.81. | Cilindros por 68 kg para cloro gaseosos con lleno total | UND | 1 | 5380500 | 6743327.5 | 22847.5 | 228475 |  | 6994650 |  | 5380500 | 5380500 | 5380500
|  |  | 0 | 0 | 1095464069.695 | 70164077.0966 | 326665597.1023 |  |  |  |  | 0
|  |  | 0 | #VALUE! | 1087000258.43 | 70164077.09 | 326664996.5 |  |  | 1483829332.02 |  | #VALUE! | 1186146876 | 0
| SUMINISTROS PLANTA DE TRATAMIENTO |  | 0 | 0 | [6 empty] | 301891550 | 0
| FLOCULADOR |  | 0 | 0 | [6 empty] | 98288328 | 0
2.82. | TUBERIA PVC RDE 21 DE 1 1/4"(aplicaciòn coagulante) | ML | 2.03 | 3330 | [6 empty] | 6760 | 3330
2.83. | CODO PVC DE 1 1/4" (aplicaciòn de coagulante) | UND | 3 | 17580 | [6 empty] | 52740 | 17580
2.84. | VERTEDERO RECTANGULAR EN FIBRA DE VIDRIO e=0.05 mm h=0.60 m a=0.90 m | UND | 1 | 3211342 | [6 empty] | 3211342 | 3211342
2.85. | TUBERIA PVC RDE 41 DE 8" | ML | 45.45 | 85858 | [6 empty] | 3902246 | 85858
2.86. | CODO JUNTA HIDRAULICA 90° HD de 8" | UND | 13 | 778355 | [6 empty] | 10118615 | 778355
2.87. | TEE JUNTA HIDRAULICA HD de 8" | UND | 17 | 1007597 | [6 empty] | 17129149 | 1007597
2.88. | VALVULA DE COMPUERTA ELASTICA JUNTA HIDRAULICA H.D. 8" | UND | 2 | 2159136 | [6 empty] | 4318272 | 2159136
2.82. | PASA MURO LISO-LISO Z=100 mm DE LISO L=200 mm HD 10" | UND | 16 | 819487 | [6 empty] | 13111792 | 819487
2.82. | PASA MURO JH-LISO Z=150 mm DE JH L=350 mm HD 10" | UND | 1 | 1315326 | [6 empty] | 1315326 | 1315326
2.82. | PASA MURO JH-LISO Z=150 mm DE JH L=350 mm HD 8" | UND | 18 | 1151921 | [6 empty] | 20734578 | 1151921
2.82. | COMPUERTA TIPO GUILLOTINA SELLO PISADO HD 6" | UND | 2 | 5443060 | [6 empty] | 10886120 | 5443060
2.82. | COMPUERTA TIPO GUILLOTINA SELLO PISADO HD 12" | UND | 2 | 6750694 | [6 empty] | 13501388 | 6750694
2.82. | SEDIMENTADOR |  | 0 | 0 | [6 empty] | 59569084 | 0
2.82. | SISTEMA DE RECOLECCION DE AGUA SEDIMENTADA TUBERIA PVC 10" RDE 21 perforada en el lomo de 1/2" cada 8 cm | ML | 22.8 | 271068 | [6 empty] | 6180350 | 271068
2.82. | TUBERIA PVC 6" RDE 21 (perforada para evacuacion de lodos, incluye niple de 1" sobre perforaciones) | ML | 16.8 | 112922 | [6 empty] | 1897090 | 112922
2.82. | PASA MURO ESPIGO-BRIDA Z=250 mm de BRIDAJH L=350 mm HD 4" | UND | 2 | 568024 | [6 empty] | 1136048 | 568024
2.82. | CODO BRIDA 90° HD de 4" | UND | 2 | 447756 | [6 empty] | 895512 | 447756
2.82. | VALVULA DE COMPUERTA BRIDAS HD DE 4" | UND | 2 | 1092831 | [6 empty] | 2185662 | 1092831
2.82. | MODULOS HEXAGONALES DE SEDIMENTACIÒN ACELERADA TIPO COLMENA de 6 cm en ABS DE ALTO IMPACTO de 1.04m altura | M2 | 19 | 892040 | [6 empty] | 16948760 | 892040
2.89. | COMPUERTA TIPO GUILLOTINA SELLO PISADO HD 6" | UND | 4 | 4907560 | [6 empty] | 19630240 | 4907560
2.90. | PASA MURO JH LISO Z=200 mm de JH L=250 mm HD 8" | UND | 4 | 946844 | [6 empty] | 3787376 | 946844
2.91. | PASA MURO BRIDA LISO Z=250 mm de JH L=250 mm HD 16" | UND | 2 | 3111565 | [6 empty] | 6223130 | 3111565
2.92. | NIPLE BRIDADO L=1.0 m HD 4" | UND | 2 | 342458 | [6 empty] | 684916 | 342458
| FILTROS |  | 0 | 0 | [6 empty] | 78181392 | 0
2.93. | CODO BRIDA 90° HD de 4" | UND | 5 | 447756 | [6 empty] | 2238780 | 447756
2.94. | VALVULA DE COMPUERTA BRIDAS HD DE 4" | UND | 5 | 1092831 | [6 empty] | 5464155 | 1092831
2.95. | PASA MURO ESPIGO-BRIDA Z=250 mm de BRIDAJH L=350 mm HD 4" | UND | 5 | 568024 | [6 empty] | 2840120 | 568024
2.96. | PASA MURO LISO-BRIDA Z=250 mm de BRIDAJH L=350 mm HD 10" | UND | 5 | 1934207 | [6 empty] | 9671035 | 1934207
2.97. | PASA MURO J.H-BRIDA Z=250 mm de BRIDAJH L=400 mm HD 8" | UND | 1 | 1731418 | [6 empty] | 1731418 | 1731418
2.98. | COMPUERTA CIRCULAR TIPO GUILLOTINA HD DE 10" | UND | 5 | 6417047 | [6 empty] | 32085235 | 6417047
2.99. | COMPUERTA TIPO GUILLOTINA SELLO PISADO HD 10" | UND | 5 | 4727116 | [6 empty] | 23635580 | 4727116
2.100. | PASA MURO J.H Y ESPIGO, Z=150 mm de J-H,L=250 MM HD 10" | UND | 1 | 515069 | [6 empty] | 515069 | 515069
| SISTEMA DE DOSIFICACION PARA PLANTA DE TRATAMIENTO |  | 0 | 0 | [6 empty] | 47236008 | 0
2.101. | SISTEMA DE DOSIFICACION DE CLORO GASEOSO PARA DOS PUNTOS | UND | 1 | 23533440 | [6 empty] | 23533440 | 23533440
2.102. | MANIFOLD HIDRULICO PARA LINEA DE ALIMENTACION DE AGUA A EYECTOR DEL SISTEMA DE CLORO | UND | 2 | 2070914 | [6 empty] | 4141828 | 2070914
2.103. | BASCULA PARA PESAJE CILINDRO DE 68 KG | UND | 1 | 6898439 | [6 empty] | 6898439 | 6898439
2.104. | BOMBA PARA MEZCLA E INYECCION DE CLORO | UND | 2 | 556188 | [6 empty] | 1112376 | 556188
2.105. | TANQUE DE 2000 LTS | UND | 1 | 544500 | [6 empty] | 544500 | 544500
2.106. | BOMBA DOSIFICADORA TIPO DIAFRAGMA PARA PRODUCTOS QUIMICOS | UND | 3 | 3668475 | [6 empty] | 11005425 | 3668475
| DOSIFICACION DE COAGULANTE |  | 0 | 0 | [6 empty] | 18616738 | 0
2.107. | TANQUES DE 1000 LTS PLASTICO, AGITADOR 1 HP-3 FASES CON MOTOR REDUCTOR A 100 RPM, ACOPLE ASPAS, BASE SOPORTE EN ACERO INOXIDABLE Y PROTECCION TERMOMAGNETICA. CONTRACTOR GUARDA | UND | 1 | 3365745 | [6 empty] | 3365745 | 3365745
2.108. | SUMINISTRO DE TUBERIA PVC RDE 21 DE 1 1/4"(aplicaciòn coagulante) | ML | 101.33 | 31691 | [6 empty] | 3211249 | 31691
2.109. | CODO Y TEE PVC DE 1 1/4" (aplicaciòn de coagulante) | UND | 9 | 34187 | [6 empty] | 307683 | 34187
2.110. | BOMBAS DOSIFICADORAS DE COAGULANTE 0.25 HP Q= 18 LPM 3600 RPM | UND | 3 | 3724340 | [6 empty] | 11173020 | 3724340
2.111. | REGISTROS DE CORTE 1 1/4" | UND | 4 | 14209 | [6 empty] | 56836 | 14209
2.112. | TUBERIA PVC 2" RDE 21 | ML | 3 | 17986 | [6 empty] | 53958 | 17986
2.113. | TUBERIA PVC 1/2" | ML | 3 | 4019 | [6 empty] | 12057 | 4019
2.114. | SIFON PVC DE 2" (incluye rejilla) | UND | 1 | 9278 | [6 empty] | 9278 | 9278
2.115. | YEE PVC DE 2" | UND | 3 | 92304 | [6 empty] | 276912 | 92304
2.116. | DUCHA CON LLAVE DE CORTE 1/2 PULG. ANTIVANDALICA | UND | 1 | 150000 | [6 empty] | 150000 | 150000
C | TANQUE DE CONTACTO DE CLORO |  | 0 | 0 | [6 empty] | 759292367 | 0
3.0 | OBRA TANQUE DE CONTACTO |  | 0 | 0 | [5 empty] | 823782938.58 | 664129026 | 0
| TANQUE DE CONTACTO DE CLORO |  | 0 | 0 | MATERIALES | HERRAMIENTAS Y EQUIPOS | MANO DE OBRA | TRANSPORTE | 827537004.4257 |  | 12219364 | 0
3.1. | INSTALACION PASA MURO J.H Y ESPIGO, Z=150 mm de J-H,L=250 MM HD 8" | UND | 7 | 23067 | 0 | 9995.7812 | 199915.625 |  | 209911.4062 |  | 161469 | 23067 | 161469
3.2. | INSTALACION PASA MURO J.H Y ESPIGO, Z=150 mm de J-H,L=250 MM HD 12" | UND | 1 | 23067 | 0 | 1427.9688 | 28559.375 |  | 29987.3438 |  | 23067 | 23067 | 23067
3.3. | INSTALACION CODO J.H 90° HD DE 12" | UND | 2 | 15378 | 0 | 1903.9583 | 38079.1667 |  | 39983.125 |  | 30756 | 15378 | 30756
3.4. | INSTALACION COMPUERTA TIPO GUILLOTINA SELLO PISADO HD 8" | UND | 5 | 87413 | 0 | 27056.25 | 541125 |  | 568181.25 |  | 437065 | 87413 | 437065
3.5. | INSTALACION CODO JUNTA HIDRAULICA 90° HD de 8" | UND | 2 | 19142 | 9785.8215 | 1903.9583 | 38079.1667 |  | 49768.9465 |  | 38284 | 19142 | 38284
3.6. | INSTALACION TEE JUNTA HIDRAULICA HD de 8" | UND | 4 | 22218 | 19571.643 | 4569.5 | 91390 |  | 115531.143 |  | 88872 | 22218 | 88872
3.7. | INSTALACION DE TUBERIA PVC RDE 41 DE 8 " | ML | 5.9 | 8111 | 3233.2354 | 2808.3385 | 56166.7708 |  | 62208.3448 |  | 47855 | 8111 | 47855
3.8. | INSTALACION DE TUBERIA PVC RDE 41 DE 12 " | ML | 36.45 | 10062 | 39592.9445 | 20819.7844 | 416395.6875 |  | 476808.4164 |  | 366760 | 10062 | 366760
3.9. | INSTALACION DE TUBERIA HD DE 4" | ML | 15.17 | 15378 | 0 | 14441.524 | 288830.4792 |  | 303272.0031 |  | 233284 | 15378 | 233284
3.10. | INSTALACION BOMBAS DOSIFICADORAS DE CLORO 0.25 HP Q= 18 LPM 3600 RPM | UND | 2 | 61513 | 0 | 7615.8333 | 152316.6667 |  | 159932.5 |  | 123026 | 61513 | 123026
3.11. | TANQUE PLASTICO DE 1000 LTS | UND | 1 | 123025 | 0 | 7615.8333 | 152316.6667 |  | 159932.5 |  | 123025 | 123025 | 123025
3.12. | INSTALACION DE TUBERIA PVC RDE 21 DE 1 " | ML | 861 | 6172 | 1006462.0238 | 281024.25 | 5620485 |  | 6907971.2738 |  | 5314092 | 6172 | 5314092
3.13. | INSTALACION REGISTROS DE CORTE 1·" | UND | 2 | 5273 | 0 | 652.7857 | 13055.7143 |  | 13708.5 |  | 10546 | 5273 | 10546
3.14. | ESCALERA TIPO GATO | ML | 15.25 | 296014 | 4881906.25 | 89689.0445 | 896890.4454 |  | 5868485.74 |  | 4514214 | 296014 | 4514214
3.15. | INSTALACION TAPAS DE INSPECCIÒN DE 0.80*0.80 m | UND | 9 | 23067 | 0 | 12851.7188 | 257034.375 |  | 269886.0938 |  | 207603 | 23067 | 207603
3.16. | INSTALACION VENTILACION DE TANQUE (incluye codo de 6" galvanizado 2 niples de 6") | UND | 22 | 9227 | 0 | 12566.125 | 251322.5 |  | 263888.625 |  | 202994 | 9227 | 202994
3.17. | VENTANA EN VARILLA DE 1/2" LISA Y TUBO DE 2 1/2" X 2.1/2" | M2 | 2 | 148226 | 325413.9525 | 2855.9375 | 57118.75 |  | 385388.64 |  | 296452 | 148226 | 296452
| LOCALIZACION Y REPLANTEO TANQUE |  | 0 | 0 | [6 empty] | 455583 | 0
3.18. | Localizaciòn y replanteo para estructuras hidráulicas | M2 | 153.55 | 2967 | 78318.2955 | 242670.1541 | 271361.333 |  | 592349.7826 |  | 455583 | 2967 | 455583
| CIMENTACION |  | 0 | 0 | [6 empty] | 10711515 | 0
3.19. | EXCAVACION PARA CAISSON | M3 | 123.22 | 86930 | 0 | 2494529.9229 | 11430044.2286 |  | 13924574.1514 |  | 10711515 | 86930 | 10711515
| CONCRETOS PARA CAISSON |  | 0 | 0 | [6 empty] | 110650821 | 0
3.20. | CONCRETO INPERMEAB. 4000 PSI ELAB EN OBRA PARA CAISSON ELEVACIONES DE 3<H<13M | M3 | 123.22 | 897994 | 91661100.1332 | 9705621.64 | 42474608.8 |  | 143841330.5732 |  | 110650821 | 897994 | 110650821
| CONCRETO CICLOPEO |  | 0 | 0 | [6 empty] | 13859569 | 0
3.21. | CONCRETO CICLOPEO | M3 | 32.02 | 432841 | 14154215.7393 | 183963.7944 | 3679275.8889 |  | 18017455.4226 |  | 13859569 | 432841 | 13859569
| CONCRETOS PARA VIGA DE CIMENTACION |  | 0 | 0 | [6 empty] | 12838493 | 0
3.22. | CONCRETO INPERMEAB. 4000 PSI ELAB EN OBRA PARA VIGAS DE CIMENTACION | M3 | 16.98 | 756095 | 12375571.6171 | 802500.27 | 3511973.4 |  | 16690045.2871 |  | 12838493 | 756095 | 12838493
| CONCRETOS PARA PLACA BASE |  | 0 | 0 | [6 empty] | 22632071 | 0
3.23. | CONCRETO INPERMEAB. 4000 PSI ELAB EN OBRA PARA PLACA BASE | M3 | 27.4 | 825988 | 19856669.6328 | 1789192.6 | 7775846 |  | 29421708.2328 |  | 22632071 | 825988 | 22632071
| CONCRETOS PARA MUROS |  | 0 | 0 | [6 empty] | 71278190 | 0
3.24. | CONCRETO INPERMEAB. 4000 PSI ELAB EN OBRA PARA MUROS | M3 | 87.25 | 816942 | 67381442.6513 | 4773516.9034 | 20506724.4318 |  | 92661683.9865 |  | 71278190 | 816942 | 71278190
| CONCRETOS PARA PLACA SUPERIOR |  | 0 | 0 | [6 empty] | 27006328 | 0
3.25. | CONCRETO PARA PLACAS SUPERIORES | M3 | 31.75 | 850593 | 24988887.9825 | 1910774.5312 | 8208565.625 |  | 35108228.1388 |  | 27006328 | 850593 | 27006328
| ACERO DE REFUERZO fy = 60.000 psi |  | 0 | 0 | [6 empty] | 336580307 | 0
3.26. | ACERO DE REFUERZO fy = 60.000 psi | KG | 68929 | 4883 | 346620505.14 | 2598623.3 | 52510112.2 |  | 401729240.64 |  | 336580307 | 4883 | 336580307
| DEMOLICION ESTRUCTURAS EXISTENTES |  | 0 | 0 | [6 empty] | 11984640 | 0
3.27. | Demolicion de Estructuras en Concreto | M3 | 56 | 143764 | 0 | 7570381 | 2895620 |  | 10466001 |  | 8050784 | 143764 | 8050784
3.28. | Retiro de Sobrantes (Incluye Cargue, Transporte, Dispocisión y Pago de derechos de dispocisión del material) | M3-Km | 1721.6 | 2285 | 0 | 2269510.4278 | 2844307.7565 |  | 5113818.1843 |  | 3933856 | 2285 | 3933856
| CINTA PVC |  | 0 | 0 | [6 empty] | 5305836 | 0
3.29. | CINTA PVC d=22cm (incluye instalación) | ML | 102 | 52018 | 5918667.3 | 46675.2 | 932178 |  | 6897520.5 |  | 5305836 | 52018 | 5305836
| ESTACION DE BOMBEO LAVADO TANQUE DE CONTACTO |  | 0 | 0 | [6 empty] | 588934 | 0
3.30. | INSTALACION REDUCCIÒN EXCENTRICA HD 4"X3" | UND | 2 | 11533 | 0 | 1427.4 | 28558.4 |  | 29985.8 |  | 23066 | 11533 | 23066
3.31. | INSTALACION CODO BRIDA 90° HD de 4" | UND | 2 | 15378 | 0 | 1903.9583 | 38079.1667 |  | 39983.125 |  | 30756 | 15378 | 30756
3.32. | INSTALACION VALVULA DE RETENCION BRIDA HD DE 4" | UND | 2 | 30756 | 0 | 3807.9167 | 76158.3333 |  | 79966.25 |  | 61512 | 30756 | 61512
3.33. | INSTALACION VALVULA DE COMPUERTA BRIDAS HD DE 4" | UND | 2 | 30756 | 0 | 3807.9167 | 76158.3333 |  | 79966.25 |  | 61512 | 30756 | 61512
3.34. | INSTALACION CODO BRIDA 45 HD DE 4" | UND | 2 | 15378 | 0 | 1903.9583 | 38079.1667 |  | 39983.125 |  | 30756 | 15378 | 30756
3.35. | INSTALACION YEE BRIDA HD DE 4" | UND | 2 | 15378 | 0 | 1903.9583 | 38079.1667 |  | 39983.125 |  | 30756 | 15378 | 30756
3.36. | INSTALACION PASA MURO BRIDA-BRIDA, Z= 250 mm, L=500mm HD 4" | UND | 2 | 26363 | 0 | 3263.9286 | 65278.5714 |  | 68542.5 |  | 52726 | 26363 | 52726
3.37. | INSTALACION BOMBA SUMERGIBLE DE 3 HP CAUDAL DE 185 GPM | UND | 2 | 133547 | 0 | 16534.375 | 330687.5 |  | 347221.875 |  | 267094 | 133547 | 267094
3.38. | INSTALACION DE TUBERIA HD DE 4" | ML | 2 | 15378 | 0 | 1903.9583 | 38079.1667 |  | 39983.125 |  | 30756 | 15378 | 30756
| SUMINISTRO E INSTALACIONES |  | 0 | 0 | [6 empty] | 28017375 | 0
3.39. | Bomba CENTRÍFUGA BARNES GE 3B 200 TIPO GS ELÉCTRICA 20 HP 3600 RPM o similar (incluye Válvula de pie, Válvula de cheque, Unión universal, Tee, Tapón de cebado, soportes de neopreno) | UN | 3 | 9339125 | 32652750 | 342712.5 | 3427125 |  | 36422587.5 |  | 28017375 | 9339125 | 28017375
|  |  | 0 | 0 | 621974094.3624 | 35266928.2059 | 170295981.8574 |  |  |  |  | 0
|  |  | 0 | #VALUE! | 618220028.51 | 35266928.21 | 170295981.86 |  |  | 823782938.58 |  | #VALUE!
| SUMINISTRO TANQUE DE CONTACTO |  | 0 | 0 | [6 empty] | 95163341 | 0
| SUMINISTRO |  | 0 | 0 | [6 empty] | 74924923 | 0
3.40. | PASA MURO J.H Y ESPIGO, Z=150 mm de J-H,L=250 MM HD 8" | UND | 7 | 1400020 | [6 empty] | 9800140 | 1400020
3.41. | PASA MURO J.H Y ESPIGO, Z=150 mm de J-H,L=250 MM HD 12" | UND | 1 | 1820421 | [6 empty] | 1820421 | 1820421
3.42. | CODO J.H 90° HD DE 12" | UND | 2 | 1401345 | [6 empty] | 2802690 | 1401345
3.43. | COMPUERTA TIPO GUILLOTINA SELLO PISADO HD 8" | UND | 5 | 5608223 | [6 empty] | 28041115 | 5608223
3.44. | CODO JUNTA HIDRAULICA 90° HD de 8" | UND | 2 | 779070 | [6 empty] | 1558140 | 779070
3.45. | TEE JUNTA HIDRAULICA HD de 8" | UND | 4 | 1009743 | [6 empty] | 4038972 | 1009743
3.46. | TUBERIA PVC RDE 41 DE 8 " | ML | 5.9 | 85858 | [6 empty] | 506562 | 85858
3.47. | TUBERIA PVC RDE 41 DE 12 " | ML | 36.45 | 187793 | [6 empty] | 6845055 | 187793
3.48. | TUBERIA HD DE 4" | ML | 15.17 | 271776 | [6 empty] | 4122842 | 271776
3.49. | BOMBAS DOSIFICADORAS DE CLORO 0.25 HP Q= 18 LPM 3600 RPM | UND | 2 | 3668475 | [6 empty] | 7336950 | 3668475
3.50. | TANQUE PLASTICO DE 1000 LTS | UND | 1 | 595586 | [6 empty] | 595586 | 595586
3.51. | TUBERIA PVC RDE 21 DE 1 " | ML | 8.61 | 7954 | [6 empty] | 68484 | 7954
3.52. | REGISTROS DE CORTE 1·" | UND | 2 | 11441 | [6 empty] | 22882 | 11441
3.53. | TAPAS DE INSPECCIÒN DE 0.80*0.80 m | UND | 9 | 202196 | [6 empty] | 1819764 | 202196
3.54. | VENTILACION DE TANQUE (incluye codo de 6" galvanizado 2 niples de 6") | UND | 22 | 252060 | [6 empty] | 5545320 | 252060
| ESTACCION DE BOMBEO LAVADO TANQUE DE CONTACTO |  | 0 | 0 | [6 empty] | 20238418 | 0
3.55. | REDUCCIÒN EXCENTRICA HD 4"X3" | UND | 2 | 137278 | [6 empty] | 274556 | 137278
3.56. | CODO BRIDA 90° HD de 4" | UND | 6 | 447756 | [6 empty] | 2686536 | 447756
3.57. | VALVULA DE RETENCION BRIDA HD DE 4" | UND | 2 | 1092831 | [6 empty] | 2185662 | 1092831
3.58. | VALVULA DE COMPUERTA BRIDAS HD DE 4" | UND | 2 | 1092831 | [6 empty] | 2185662 | 1092831
3.59. | CODO BRIDA 45 HD DE 4" | UND | 1 | 447756 | [6 empty] | 447756 | 447756
3.60. | YEE BRIDA HD DE 4" | UND | 1 | 1080836 | [6 empty] | 1080836 | 1080836
3.61. | PASA MURO BRIDA-BRIDA, Z= 250 mm, L=500mm HD 4" | UND | 3 | 343825 | [6 empty] | 1031475 | 343825
3.62. | BOMBA SUMERGIBLE DE 3 HP CAUDAL DE 185 GPM | UND | 2 | 3786813 | [6 empty] | 7573626 | 3786813
3.63. | TUBERIA HD DE 4" | ML | 10.34 | 268115 | [6 empty] | 2772309 | 268115
|  |  | 0 | 0 | [7 empty] | 0 | 3046625540
D | CONSTRUCCIÓN RESERVORIO SEMIENTERRADO |  | 0 | 0 | [6 empty] | 2273166807 | 0
| OBRA RESERVORIO SEMIENTERRADO |  | 0 | 0 | [5 empty] | 2455178897.25 | 1933072742 | 0
| PRELIMINARES |  | 0 | 0 | MATERIALES | HERRAMIENTAS Y EQUIPOS | MANO DE OBRA | TRANSPORTE | 2464488031.4711 |  | 1046787 | 0
3.64. | Localización y replanteo para estructuras hidráulicas | M2 | 352.81 | 2967 | 179949.6332 | 557576.0424 | 623498.9161 |  | 1361024.5918 |  | 1046787 | 2967 | 1046787
| EXCAVACIONES Y DEMOLICIONES |  | 0 | 0 |  |  |  |  | 0 |  | 185102895 | 0
3.65. | Retiro de Sobrantes (Incluye Cargue, Transporte, Dispocisión y Pago de derechos de dispocisión del material) | M3-Km | 31316.45 | 2285 | 0 | 41283114.4502 | 51738860.1543 |  | 93021974.6046 |  | 71558088 | 2285 | 71558088
3.66. | Demolicion de Estructuras en Concreto | M3 | 789.8 | 143764 | 0 | 106768733.2481 | 40838324.9625 |  | 147607058.2106 |  | 113544807 | 143764 | 113544807
| EXCAVACION |  | 0 | 0 | [6 empty] | 26460375 | 0
3.67. | EXCAVACION MECANICA H>3 M | M3 | 2822.44 | 9375 | 0 | 34398487.5 | 0 |  | 34398487.5 |  | 26460375 | 9375 | 26460375
| CONCRETOS PARA PLACA BASE |  | 0 | 0 | [6 empty] | 54680790 | 0
3.68. | CONCRETO INPERMEAB. 4000 PSI ELAB EN OBRA PARA PLACA BASE | M3 | 72.32 | 756095 | 52707690.7072 | 3417857.157 | 14957531.94 |  | 71083079.8042 |  | 54680790 | 756095 | 54680790
| CONCRETOS PARA MUROS |  | 0 | 0 | [6 empty] | 140048367 | 0
3.69. | CONCRETO INPERMEAB. 4000 PSI ELAB EN OBRA PARA MUROS | M3 | 171.43 | 816942 | 132395383.29 | 9379312.3923 | 40292928.3545 |  | 182067624.0368 |  | 140048367 | 816942 | 140048367
| CONCRETOS PARA PLACA SUPERIOR |  | 0 | 0 | [6 empty] | 61514886 | 0
3.70. | CONCRETO PARA PLACAS SUPERIORES | M3 | 72.32 | 850593 | 56917996.8856 | 4352232.8362 | 18696914.925 |  | 79967144.6469 |  | 61514886 | 850593 | 61514886
| CONCRETO CICLOPEO |  | 0 | 0 | [6 empty] | 162608647 | 0
3.71. | CONCRETO CICLOPEO | M3 | 369.44 | 440149 | 156073662.0434 | 5028701.4088 | 50287014.0881 |  | 211389377.5403 |  | 162608647 | 440149 | 162608647
| MANEJO DE AGUAS Y ENTIBADO |  | 0 | 0 | [6 empty] | 826404731 | 0
3.72. | MANEJO DE AGUAS | MES | 4 | 7331081 | 0 | 20483783.7838 | 17637837.8378 |  | 38121621.6216 |  | 29324324 | 7331081 | 29324324
3.73. | ENTIBADO EN TABLAESTACA DE CONCRETO | m2 | 2554.09 | 312080 | 696089880.8102 | 340113366.8005 | 0 |  | 1036203247.6107 |  | 797080407 | 312080 | 797080407
| CONCRETOS PARA PENDIENTES |  | 0 | 0 | [6 empty] | 15245955 | 0
3.74. | Cañuela en concreto impermeabilizado 3000 psi para dar pendientes | M3 | 17.64 | 536959 | 10221503.6809 | 236131.284 | 1856085.0547 |  | 12313720.0196 |  | 9471957 | 536959 | 9471957
3.75. | Cinta PVC d=22cm (incluye instalación) | ML | 111 | 52018 | 6440902.65 | 50793.6 | 1014429 |  | 7506125.25 |  | 5773998 | 52018 | 5773998
| ACERO DE REFUERZO |  | 0 | 0 | [6 empty] | 455092328 | 0
3.76. | Acero de refuezo fy = 60.000 psi | KG | 93199.33 | 4883 | 468667736.9646 | 3513614.6973 | 70999248.7103 |  | 543180600.3721 |  | 455092328 | 4883 | 455092328
| INSTALCION DE ACCESORIOS |  | 0 | 0 | [6 empty] | 4866981 | 0
3.77. | INSTALACION CODO 90 JH. HD DE 12" | UND | 3 | 16110 | 0 | 5711.875 | 57118.75 |  | 62830.625 |  | 48330 | 16110 | 48330
3.78. | INSTALACION CRUZ JH. HD DE 12" | UND | 1 | 16110 | 0 | 1903.9583 | 19039.5833 |  | 20943.5417 |  | 16110 | 16110 | 16110
3.79. | INSTALACION VALVULA DE COMPUERTA JH. DE 12" | UND | 6 | 45788 | 0 | 32467.5 | 324675 |  | 357142.5 |  | 274728 | 45788 | 274728
3.80. | INSTALACION PASAMURO J.H Y ESPIGO, Z=200 mm de J-H, L=350 mm HD 12" | UND | 3 | 24166 | 0 | 8567.8125 | 85678.125 |  | 94245.9375 |  | 72498 | 24166 | 72498
3.81. | INSTALACION TEE J.H HD DE 12" | UND | 2 | 19333 | 0 | 4569.5 | 45695 |  | 50264.5 |  | 38666 | 19333 | 38666
3.82. | INSTALACION CODO BRIDA 90 HD DE 12" | UND | 7 | 19333 | 0 | 15993.25 | 159932.5 |  | 175925.75 |  | 135331 | 19333 | 135331
3.83. | INSTALACION PASA MURO BRIDA-BRIDA, Z= 300 mm , L=600 mm HD 12" | UND | 6 | 32221 | 0 | 22847.5 | 228475 |  | 251322.5 |  | 193326 | 32221 | 193326
3.84. | INSTALACION CODO 90 JH HD DE 8" | UND | 16 | 16110 | 0 | 30463.3333 | 304633.3333 |  | 335096.6667 |  | 257760 | 16110 | 257760
3.85. | INSTALACION TEE J.H HD DE 8" | UND | 5 | 19333 | 0 | 11423.75 | 114237.5 |  | 125661.25 |  | 96665 | 19333 | 96665
3.86. | INSTALACION PASA MURO ESPIGO Y J.H, Z=200 mm J.H, L=350 mm HD 8" | UND | 6 | 24166 | 0 | 17135.625 | 171356.25 |  | 188491.875 |  | 144996 | 24166 | 144996
3.87. | INSTALACION NIPLE BRIDA HD DE 12" | UND | 1 | 13809 | 0 | 1631.9643 | 16319.6429 |  | 17951.6071 |  | 13809 | 13809 | 13809
3.88. | INSTALACION REDUCCION CONCENTRICA HD DE 12X8" | UND | 2 | 17170 | 0 | 4058.4375 | 40584.375 |  | 44642.8125 |  | 34340 | 17170 | 34340
3.89. | INSTALACION MACROMEDIDOR ELECTROMAGNETICO DE 8" | UND | 1 | 96663 | 0 | 11423.75 | 114237.5 |  | 125661.25 |  | 96663 | 96663 | 96663
3.90. | INSTALACION VALVULA VENTOSA HD DE 12" | UND | 1 | 113721 | 0 | 13439.7059 | 134397.0588 |  | 147836.7647 |  | 113721 | 113721 | 113721
3.91. | INSTALACION VALVULA COMPUERTA J.H HD DE 8" | UND | 4 | 38665 | 0 | 18278 | 182780 |  | 201058 |  | 154660 | 38665 | 154660
3.92. | INSTALACION NIPLE BRIDA -J.H HD DE 12" | UND | 9 | 13809 | 0 | 14687.6786 | 146876.7857 |  | 161564.4643 |  | 124281 | 13809 | 124281
3.93. | INSTALACION CRUZ J.H HD DE 12X8" | UND | 3 | 16110 | 0 | 5711.875 | 57118.75 |  | 62830.625 |  | 48330 | 16110 | 48330
3.94. | INSTALACION DE TUBERIA PVC RDE 41 DE 8 " | ML | 46.93 | 8111 | 0 | 41239.7375 | 412397.375 |  | 453637.1125 |  | 380649 | 8111 | 380649
3.95. | INSTALACION DE TUBERIA PVC RDE 41 DE 12 " | ML | 36.76 | 10062 | 0 | 41993.705 | 419937.05 |  | 461930.755 |  | 369879 | 10062 | 369879
3.96. | INSTALACION TAPAS DE INSPECCIÒN DE 0.80*0.80 m | UND | 6 | 24166 | 0 | 17135.625 | 171356.25 |  | 188491.875 |  | 144996 | 24166 | 144996
3.97. | INSTALACION VENTILACION DE TANQUE (incluye codo de 10" galvanizado 2 niples de 10") | UND | 19 | 19333 | 0 | 43410.25 | 434102.5 |  | 477512.75 |  | 367327 | 19333 | 367327
3.98. | INSTALACION PASA MURO BRIDA-ESPIGO, Z= 300 mm , L=450 mm HD 10" | UND | 27 | 24166 | 0 | 77110.3125 | 771103.125 |  | 848213.4375 |  | 652482 | 24166 | 652482
3.99. | INSTALACION CODO 90 BB HD DE 10" | UND | 54 | 16110 | 0 | 102813.75 | 1028137.5 |  | 1130951.25 |  | 869940 | 16110 | 869940
3.100. | INSTALACION PASA MURO JH-ESPIGO, Z=300 mm , L=450 mm HD 8" | UND | 9 | 24166 | 0 | 25703.4375 | 257034.375 |  | 282737.8125 |  | 217494 | 24166 | 217494
|  |  | 0 | 0 | 1579694706.665 | 570153427.5335 | 314639897.2726 |  |  |  |  | 0
|  |  | 0 | #VALUE! | 1858148735.63 | 282390264.35 | 314639897.27 |  |  | 2455178897.25 |  |  | 1933072742
| SUMINISTROS RESERVORIO SEMIENTERRADO |  | 0 | 0 | [6 empty] | 340094065 | 0
| TANQUE DE ALMACENAMIENTO |  | 0 | 0 | [6 empty] | 340094065 | 0
3.101. | CODO 90 JH. HD DE 12" | UND | 3 | 1785952 | [6 empty] | 5357856 | 1785952
3.102. | CRUZ JH. HD DE 12" | UND | 1 | 3839797 | [6 empty] | 3839797 | 3839797
3.103. | VALVULA DE COMPUERTA JH. DE 12" | UND | 6 | 5037984 | [6 empty] | 30227904 | 5037984
3.104. | PASAMURO J.H Y ESPIGO, Z=200 mm de J-H, L=350 mm HD 12" | UND | 3 | 2283014 | [6 empty] | 6849042 | 2283014
3.105. | TEE BB HD DE 12" | UND | 2 | 3670531 | [6 empty] | 7341062 | 3670531
3.106. | CODO BRIDA 90 HD DE 12" | UND | 7 | 2590963 | [6 empty] | 18136741 | 2590963
3.107. | PASA MURO BRIDA-BRIDA, Z= 300 mm , L=600 mm HD 12" | UND | 6 | 4065703 | [6 empty] | 24394218 | 4065703
3.108. | CODO 90 JH HD DE 8" | UND | 16 | 779070 | [6 empty] | 12465120 | 779070
3.109. | TEE J.H HD DE 8" | UND | 5 | 1009743 | [6 empty] | 5048715 | 1009743
3.110. | PASA MURO ESPIGO Y J.H, Z=200 mm J.H, L=350 mm HD 8" | UND | 6 | 1045060 | [6 empty] | 6270360 | 1045060
3.111. | NIPLE BRIDA HD DE 12" | UND | 1 | 528583 | [6 empty] | 528583 | 528583
3.112. | REDUCCION CONCENTRICA HF DE 12X10" BB | UND | 2 | 969188 | [6 empty] | 1938376 | 969188
3.113. | MACROMEDIDOR ELECTROMAGNETICO DE 8" | UND | 1 | 26523308 | [6 empty] | 26523308 | 26523308
3.114. | CODO 90 BB HD DE 8" | UND | 1 | 1330057 | [6 empty] | 1330057 | 1330057
3.115. | VALVULA COMPUERTA J.H HD DE 8" | UND | 4 | 2159136 | [6 empty] | 8636544 | 2159136
3.116. | BRIDA POR ACOPLE UNIVERSAL 8", HD | UND | 9 | 276911 | [6 empty] | 2492199 | 276911
3.117. | TEE 8*8" HD BB | UND | 3 | 1526056 | [6 empty] | 4578168 | 1526056
3.118. | TUBERIA PVC RDE 21 DE 8 " | ML | 46.93 | 156722 | [6 empty] | 7354963 | 156722
3.119. | TUBERIA PVC RDE 21 DE 12 " | ML | 36.76 | 340829 | [6 empty] | 12528874 | 340829
3.120. | TAPAS DE INSPECCIÒN DE 0.80*0.80 m | UND | 6 | 202196 | [6 empty] | 1213176 | 202196
3.121. | BRIDA POR ACOPLE UNIVERSAL 12", HD | UND | 19 | 892268 | [6 empty] | 16953092 | 892268
3.122. | PASA MURO BRIDA-ESPIGO, Z= 300 mm , L=450 mm HD 10" | UND | 27 | 561514 | [6 empty] | 15160878 | 561514
3.123. | CODO 90 BB HD DE 10" | UND | 54 | 2226401 | [6 empty] | 120225654 | 2226401
3.124. | PASA MURO JH-ESPIGO, Z=300 mm , L=450 mm HD 8" | UND | 3 | 233126 | [6 empty] | 699378 | 233126
E | ESTACIONES DE BOMBEO |  | 0 | 0 | [5 empty] | 808406135 | 1277002745 | 0
| OBRA ESTACION DE BOMBEO A TANQUE ELEVADO |  | 0 | 0 | MATERIALES | HERRAMIENTAS Y EQUIPOS | MANO DE OBRA | TRANSPORTE | 818092538.1637 |  | 629304470 | 0
3.125. | INSTALACION VALVULA DE PIE CON COLADERA BRIDA HD DE 10" | UND | 9 | 19333 | 0 | 20562.75 | 205627.5 |  | 226190.25 |  | 173997 | 19333 | 173997
3.126. | INSTALACION CODO 90 BRIDA HD DE 10" | UND | 9 | 16110 | 0 | 17135.625 | 171356.25 |  | 188491.875 |  | 144990 | 16110 | 144990
3.127. | INSTALACION VALVULA DE COMPUERTA BRIDA HD DE 10" | UND | 9 | 38665 | 0 | 41125.5 | 411255 |  | 452380.5 |  | 347985 | 38665 | 347985
3.128. | INSTALACION REDUCCION EXCENTRICA BRIDA HD DE 10X5" | UND | 9 | 12083 | 0 | 12851.7188 | 128517.1875 |  | 141368.9062 |  | 108747 | 12083 | 108747
3.129. | INSTALACION REDUCCION EXCENTRICA BRIDA HD DE 8X4" | UND | 9 | 12083 | 0 | 12851.7188 | 128517.1875 |  | 141368.9062 |  | 108747 | 12083 | 108747
3.130. | INSTALACION CODO 90 BRIDA HD DE 8" | UND | 9 | 16110 | 0 | 17135.625 | 171356.25 |  | 188491.875 |  | 144990 | 16110 | 144990
3.131. | INSTALACION VALVULA DE RETENCION BRIDA HD DE 8" | UND | 9 | 32221 | 0 | 34271.25 | 342712.5 |  | 376983.75 |  | 289989 | 32221 | 289989
3.132. | INSTALACION CODO 45 BRIDA HD DE 8" | UND | 15 | 16110 | 0 | 28559.375 | 285593.75 |  | 314153.125 |  | 241650 | 16110 | 241650
3.133. | INSTALACION VALVULA DE COMPUERTA BRIDA HD DE 8" | UND | 9 | 38665 | 0 | 41125.5 | 411255 |  | 452380.5 |  | 347985 | 38665 | 347985
3.134. | INSTALACION REDUCCIÒN EXCENTRICA BRIDA HD DE 12X8" | UND | 15 | 16110 | 0 | 28559.375 | 285593.75 |  | 314153.125 |  | 241650 | 16110 | 241650
3.135. | INSTALACION CODO 90 BRIDA HD DE 12" | UND | 3 | 16110 | 0 | 5711.875 | 57118.75 |  | 62830.625 |  | 48330 | 16110 | 48330
3.136. | INSTALACION YEE BRIDA HD DE 12X8" | UND | 6 | 16110 | 0 | 11423.75 | 114237.5 |  | 125661.25 |  | 96660 | 16110 | 96660
3.137. | INSTALACION TEE BRIDA HD DE 12X12" | UND | 5 | 16110 | 0 | 9519.7917 | 95197.9167 |  | 104717.7083 |  | 80550 | 16110 | 80550
3.138. | INSTALACION VALVULA DE COMPUERTA BRIDA HD DE 12" | UND | 6 | 32221 | 0 | 22847.5 | 228475 |  | 251322.5 |  | 193326 | 32221 | 193326
3.139. | INSTALACION PASA MURO BRIDA Y BRIDA, Z=300 mm de BRIDA, L= 600 mm HD DE 10" | UND | 12 | 19333 | 0 | 27417 | 274170 |  | 301587 |  | 231996 | 19333 | 231996
3.140. | INSTALACION PASA MURO BRIDA Y BRIDA, Z=300 mm de BRIDA, L= 600 mm HD DE 12" | UND | 3 | 19333 | 0 | 6854.25 | 68542.5 |  | 75396.75 |  | 57999 | 19333 | 57999
3.141. | INSTALACION Bomba CENTRÍFUGA BARNES GE 3B 200 TIPO GS ELÉCTRICA 25 HP 3600 RPM o similar (incluye Unión universal, Tee, Tapón de cebado, soportes de neopreno) | UND | 9 | 120828 | 0 | 128517.1875 | 1285171.875 |  | 1413689.0625 |  | 1087452 | 120828 | 1087452
3.142. | INSTALACIÒN DE TUBERIA 10" HD | ML | 108 | 8055 | 0 | 102813.75 | 1028137.5 |  | 1130951.25 |  | 869940 | 8055 | 869940
| CONCRETOS PARA PLACA BASE |  | 0 | 0 | [6 empty] | 59735452 | 0
3.143. | CONCRETO INPERMEAB. 4000 PSI ELAB EN OBRA PARA PLACA BASE | M3 | 72.32 | 825988 | 52408563.3031 | 4722293.082 | 20523125.22 |  | 77653981.6051 |  | 59735452 | 825988 | 59735452
| CONCRETOS PARA MUROS |  | 0 | 0 | [6 empty] | 71049446 | 0
3.144. | CONCRETO INPERMEAB. 4000 PSI ELAB EN OBRA PARA MUROS | M3 | 86.97 | 816942 | 67167984.4192 | 4758394.8395 | 20441761.0091 |  | 92368140.2678 |  | 71049446 | 816942 | 71049446
| CONCRETOS PARA PLACA SUPERIOR |  | 0 | 0 | [6 empty] | 71756025 | 0
3.145. | CONCRETO PARA PLACAS SUPERIORES | M3 | 84.36 | 850593 | 66395672.1324 | 5076942.975 | 21810223.5 |  | 93282838.6074 |  | 71756025 | 850593 | 71756025
| CONCRETOS PARA VIGA |  | 0 | 0 | [6 empty] | 242041336 | 0
3.146. | CONCRETO INPERMEAB. 4000 PSI ELAB EN OBRA PARA VIGAS | M3 | 283.37 | 854153 | 213313201.9042 | 21829428.3913 | 79508113.5333 |  | 314650743.8289 |  | 242041336 | 854153 | 242041336
| CONCRETOS |  | 0 | 0 | [6 empty] | 177672366 | 0
3.147. | CONCRETO INPERMEAB. 4000 PSI ELAB EN OBRA PARA COLUMNAS H>3 m | M3 | 208.01 | 854153 | 156584292.4012 | 16024069.62 | 58363578 |  | 230971940.0212 |  | 177672366 | 854153 | 177672366
| ESTACION DE BOMBEO A TANQUE ELEVADO EXISTENTE |  | 0 | 0 | [6 empty] | 2232862 | 0
3.148. | INSTALACION CODO 90 BRIDA HD DE 8" | UND | 6 | 16110 | 0 | 11423.75 | 114237.5 |  | 125661.25 |  | 96660 | 16110 | 96660
3.149. | INSTALACION VALVULA DE COMPUERTA BRIDA HD D8" | UND | 6 | 38665 | 0 | 27417 | 274170 |  | 301587 |  | 231990 | 38665 | 231990
3.150. | INSTALACION REDUCCION EXCENTRICA BRIDA HD DE 8X5" | UND | 3 | 12083 | 0 | 4283.9062 | 42839.0625 |  | 47122.9688 |  | 36249 | 12083 | 36249
3.151. | INSTALACION REDUCCION EXCENTRICA BRIDA HD DE 9X8" | UND | 3 | 12083 | 0 | 4283.9062 | 42839.0625 |  | 47122.9688 |  | 36249 | 12083 | 36249
3.152. | INSTALACION VALVULA DE RETENCION BRIDA HD DE 8" | UND | 3 | 32221 | 0 | 11423.75 | 114237.5 |  | 125661.25 |  | 96663 | 32221 | 96663
3.153. | INSTALACION CODO 45 BRIDA HD DE 8" | UND | 1 | 16110 | 0 | 1903.9583 | 19039.5833 |  | 20943.5417 |  | 16110 | 16110 | 16110
3.154. | INSTALACION REDUCCIÒN EXCENTRICA BRIDA HD DE 12X8" | UND | 3 | 16110 | 0 | 5711.875 | 57118.75 |  | 62830.625 |  | 48330 | 16110 | 48330
3.155. | INSTALACION CODO 90 BRIDA HD DE 12" | UND | 30 | 16110 | 0 | 57118.75 | 571187.5 |  | 628306.25 |  | 483300 | 16110 | 483300
3.156. | INSTALACION YEE BRIDA HD DE 12X12" | UND | 2 | 16110 | 0 | 3807.9167 | 38079.1667 |  | 41887.0833 |  | 32220 | 16110 | 32220
3.157. | INSTALACION TEE BRIDA HD DE 12X12" | UND | 2 | 16110 | 0 | 3807.9167 | 38079.1667 |  | 41887.0833 |  | 32220 | 16110 | 32220
3.158. | INSTALACION VALVULA DE COMPUERTA BRIDA HD DE 12" | UND | 1 | 38665 | 0 | 4569.5 | 45695 |  | 50264.5 |  | 38665 | 38665 | 38665
3.159. | INSTALACIÒN DE TUBERIA 8" HD | ML | 16.2 | 8055 | 0 | 15422.0625 | 154220.625 |  | 169642.6875 |  | 130491 | 8055 | 130491
3.160. | INSTALACION DE TUBERIA DE 12 " HD | ML | 76.05 | 10740 | 0 | 96530.6875 | 965306.875 |  | 1061837.5625 |  | 816777 | 10740 | 816777
3.161. | INSTALACION VALVULA DE PIE CON COLADERA BRIDA HD DE 8" | UND | 3 | 16110 | 0 | 5711.875 | 57118.75 |  | 62830.625 |  | 48330 | 16110 | 48330
3.162. | INSTALACION PASAMURO J.H Y ESPIGO, Z=300 mm de J-H, L=450 mm HD 8" | UND | 3 | 24166 | 0 | 8567.8125 | 85678.125 |  | 94245.9375 |  | 72498 | 24166 | 72498
3.163. | INSTALACION TEE 12*12" HD,BB | UND | 1 | 16110 | 0 | 1903.9583 | 19039.5833 |  | 20943.5417 |  | 16110 | 16110 | 16110
|  |  | 0 | 0 | 555869714.1601 | 53244301.0745 | 208978522.9291 |  |  |  |  | 0 | 629304470
|  |  | 0 | #VALUE! | 546183311 | 53244301.07 | 208978522.93 |  |  | 808406135 |  | #VALUE!
| SUMINISTROS DE ESTACION DE BOMBEO |  | 0 | 0 | [6 empty] | 647698275 | 0
4 | ESTACION DE BOMBEO A TANQUE ELEVADO |  | 0 | 0 | [6 empty] | 433781787 | 0
4.1. | VALVULA DE PIE CON COLADERA BRIDA HD DE 10" | UND | 9 | 2656837 | [6 empty] | 23911533 | 2656837
4.2. | CODO 90 BRIDA HD DE 10" | UND | 9 | 2120798 | [6 empty] | 19087182 | 2120798
4.3. | VALVULA DE COMPUERTA BRIDA HD DE 10" | UND | 9 | 4583812 | [6 empty] | 41254308 | 4583812
4.4. | REDUCCION EXCENTRICA BRIDA HD DE 10X5" | UND | 9 | 1216971 | [6 empty] | 10952739 | 1216971
4.5. | REDUCCION EXCENTRICA BRIDA HD DE 8X4" | UND | 9 | 736777 | [6 empty] | 6630993 | 736777
4.6. | CODO 90 BRIDA HD DE 8" | UND | 9 | 1145313 | [6 empty] | 10307817 | 1145313
4.7. | VALVULA DE RETENCION BRIDA HD DE 8" | UND | 9 | 2562079 | [6 empty] | 23058711 | 2562079
4.8. | CODO 45 BRIDA HD DE 8" | UND | 15 | 1131985 | [6 empty] | 16979775 | 1131985
4.9. | VALVULA DE COMPUERTA BRIDA HD DE 8" | UND | 9 | 2562079 | [6 empty] | 23058711 | 2562079
4.10. | REDUCCIÒN EXCENTRICA BRIDA HD DE 12X8" | UND | 15 | 1774355 | [6 empty] | 26615325 | 1774355
4.11. | CODO 90 BRIDA HD DE 12" | UND | 3 | 2716208 | [6 empty] | 8148624 | 2716208
4.12. | YEE BRIDA HD DE 12X8" | UND | 6 | 2487404 | [6 empty] | 14924424 | 2487404
4.13. | TEE BRIDA HD DE 12X12" | UND | 5 | 4171509 | [6 empty] | 20857545 | 4171509
4.14. | VALVULA DE COMPUERTA BRIDA HD DE 12" | UND | 6 | 6145503 | [6 empty] | 36873018 | 6145503
4.15. | PASA MURO BRIDA Y BRIDA, Z=300 mm de BRIDA, L= 600 mm HD DE 10" | UND | 12 | 1673581 | [6 empty] | 20082972 | 1673581
4.16. | PASA MURO BRIDA Y BRIDA, Z=300 mm de BRIDA, L= 600 mm HD DE 12" | UND | 3 | 1828446 | [6 empty] | 5485338 | 1828446
4.17. | Bomba CENTRÍFUGA BARNES GE 3B 200 TIPO GS ELÉCTRICA 25 HP 3600 RPM o similar (incluye Unión universal, Tee, Tapón de cebado, soportes de neopreno) | UND | 9 | 9948500 | [6 empty] | 89536500 | 9948500
4.18. | TUBERIA 10" HD | ML | 108 | 333484 | [6 empty] | 36016272 | 333484
| ESTACION DE BOMBEO A TANQUE ELEVADO EXISTENTE |  | 0 | 0 | [6 empty] | 213916488 | 0
4.19. | CODO 90 BRIDA HD DE 8" | UND | 6 | 1211057 | [6 empty] | 7266342 | 1211057
4.20. | VALVULA DE COMPUERTA BRIDA HD D8" | UND | 6 | 3132079 | [6 empty] | 18792474 | 3132079
4.21. | REDUCCION EXCENTRICA BRIDA HD DE 8X5" | UND | 3 | 745285 | [6 empty] | 2235855 | 745285
4.22. | REDUCCION EXCENTRICA BRIDA HD DE 9X8" | UND | 3 | 756510 | [6 empty] | 2269530 | 756510
4.23. | VALVULA DE RETENCION BRIDA HD DE 8" | UND | 3 | 2562079 | [6 empty] | 7686237 | 2562079
4.24. | CODO 45 BRIDA HD DE 8" | UND | 1 | 1131985 | [6 empty] | 1131985 | 1131985
4.25. | REDUCCIÒN EXCENTRICA BRIDA HD DE 12X8" | UND | 3 | 1774355 | [6 empty] | 5323065 | 1774355
4.26. | CODO 90 BRIDA HD DE 12" | UND | 30 | 2841452 | [6 empty] | 85243560 | 2841452
4.27. | YEE BRIDA HD DE 12X12" | UND | 2 | 3921020 | [6 empty] | 7842040 | 3921020
4.28. | TEE BRIDA HD DE 12X12" | UND | 2 | 3921020 | [6 empty] | 7842040 | 3921020
4.29. | VALVULA DE COMPUERTA BRIDA HD DE 12" | UND | 1 | 6145503 | [6 empty] | 6145503 | 6145503
4.30. | TUBERIA 8" HD | ML | 16.2 | 280109 | [6 empty] | 4537766 | 280109
4.31. | TUBERIA DE 12 " HD | ML | 76.05 | 654831 | [6 empty] | 49799898 | 654831
4.32. | VALVULA DE PIE CON COLADERA BRIDA HD DE 8" | UND | 3 | 358848 | [6 empty] | 1076544 | 358848
4.33. | PASAMURO J.H Y ESPIGO, Z=300 mm de J-H, L=450 mm HD 8" | UND | 3 | 1017706 | [6 empty] | 3053118 | 1017706
4.34. | TEE 12*12" HD,BB | UND | 1 | 3670531 | [6 empty] | 3670531 | 3670531
F | TANQUE DE LODOS |  | 0 | 0 | [5 empty] | 565398045.26 | 489097172 | 0
| OBRA TANQUE DE LODOS |  | 0 | 0 | MATERIALES | HERRAMIENTAS Y EQUIPOS | MANO DE OBRA | TRANSPORTE | 569682972.2226 |  | 451261557 | 0
4.35. | PASA MURO J.H Y ESPIGO, Z=150 mm de J-H, L=250 mm HD DE 10" | UND | 1 | 19333 | 0 | 2284.75 | 22847.5 |  | 25132.25 |  | 19333 | 19333 | 19333
4.36. | TUBERIA PVC 4" RDE 21 (perforada) | ML | 59.4 | 9666 | 0 | 67857.075 | 678570.75 |  | 746427.825 |  | 574160 | 9666 | 574160
4.37. | TEE 6*4" PVC | UND | 18 | 9666 | 0 | 20562.75 | 205627.5 |  | 226190.25 |  | 173988 | 9666 | 173988
| LOCALIZACION Y REPLANTEO TANQUE |  | 0 | 0 | [6 empty] | 0 | 0 | 0
4.38. | Localizaciòn y replanteo para estructuras hidráulicas | M2 | 118.16 | 2967 | 60267.9913 | 186741.0756 | 208819.6934 |  | 455828.7603 |  | 350581 | 2967 | 350581
| CIMENTACION |  | 0 | 0 | [6 empty] | 0 | 0 | 0
4.39. | EXCAVACION PARA CAISSON | M3 | 205.36 | 86930 | 0 | 4157549.8714 | 19050073.7143 |  | 23207623.5857 |  | 17851945 | 86930 | 17851945
| CONCRETOS PARA CAISSON |  | 0 | 0 | [6 empty] | 0 | 0 | 0
4.40. | CONCRETO INPERMEAB. 4000 PSI ELAB EN OBRA PARA CAISSON ELEVACIONES DE 3<H<13M | M3 | 205.36 | 897994 | 152768500.222 | 16176036.0667 | 70791014.6667 |  | 239735550.9553 |  | 184412048 | 897994 | 184412048
| CONCRETOS PARA VIGA DE CIMENTACION |  | 0 | 0 | [6 empty] | 0 | 0 | 0
4.41. | CONCRETO INPERMEAB. 4000 PSI ELAB EN OBRA PARA VIGAS DE CIMENTACION | M3 | 10.14 | 756095 | 7390359.0222 | 479231.61 | 2097256.2 |  | 9966846.8322 |  | 7666803 | 756095 | 7666803
| CONCRETOS PARA PLACA BASE |  | 0 | 0 | [6 empty] | 0 | 0 | 0
4.42. | CONCRETO INPERMEAB. 4000 PSI ELAB EN OBRA PARA PLACA BASE | M3 | 41.36 | 825988 | 29973425.4019 | 2700766.64 | 11737554.4 |  | 44411746.4419 |  | 34162864 | 825988 | 34162864
| CONCRETOS PARA MUROS |  | 0 | 0 | [6 empty] | 0 | 0 | 0
4.43. | CONCRETO INPERMEAB. 4000 PSI ELAB EN OBRA PARA MUROS | M3 | 30.98 | 816942 | 23925238.8921 | 1694940.4432 | 7281356.1364 |  | 32901535.4716 |  | 25308863 | 816942 | 25308863
| ACERO DE REFUERZO fy = 60.000 psi |  | 0 | 0 | [6 empty] | 0 | 0 | 0
4.44. | ACERO DE REFUERZO fy = 60.000 psi | KG | 32625.62 | 4883 | 164063150.2692 | 1229985.874 | 24854197.316 |  | 190147333.4592 |  | 159310902 | 4883 | 159310902
| DEMOLICION ESTRUCTURAS EXISTENTES |  | 0 | 0 | [6 empty] | 0 | 0 | 0
4.45. | Demolicion de Estructuras en Concreto | M3 | 80 | 143764 | 0 | 10814830 | 4136600 |  | 14951430 |  | 11501120 | 143764 | 11501120
4.46. | Retiro de Sobrantes (Incluye Cargue, Transporte, Dispocisión y Pago de derechos de dispocisión del material) | M3-Km | 2730 | 2285 | 0 | 3598840.3043 | 4510316.087 |  | 8109156.3913 |  | 6238050 | 2285 | 6238050
| EXCAVACION LINEA DE DISTRIBUCION |  | 0 | 0 | [6 empty] | 0 | 0 | 0
4.47. | EXCAVACION MANUAL EN MATERIAL COMUN | M3 | 150 | 24606 | 0 | 228540 | 4569630 |  | 4798170 |  | 3690900 | 24606 | 3690900
|  |  | 0 | 0 | 378180941.7987 | 41358166.4602 | 150143863.9637 |  |  |  |  | 0
|  |  | 0 | #VALUE! | 373896014.84 | 41358166.46 | 150143863.96 |  |  | 565398045.26 |  | #VALUE! | 451261557
| SUMINISTROS TANQUE DE LODOS |  | 0 | 0 | [6 empty] | 37835615 | 0
| TANQUE DE LODOS |  | 0 | 0 | [6 empty] | 37835615 | 0
4.48. | PASA MURO J.H Y ESPIGO, Z=150 mm de J-H, L=250 mm HD DE 10" | UND | 1 | 750263 | [6 empty] | 750263 | 750263
4.49. | TUBERIA PVC 4" RDE 21 (perforada) | ML | 59.4 | 156126 | [6 empty] | 9273884 | 156126
4.50. | TEE 6*4" PVC | UND | 18 | 1035042 | [6 empty] | 18630756 | 1035042
4.51. | YEE 8*8*6" PVC | UND | 1 | 168633 | [6 empty] | 168633 | 168633
4.52. | SILLA YEE 8*6 PVC | UND | 1 | 145000 | [6 empty] | 145000 | 145000
4.53. | CODO DE 45 PVC DE 6" | UND | 1 | 215490 | [6 empty] | 215490 | 215490
4.54. | TAPON DE 4" PVC | UND | 38 | 46387 | [6 empty] | 1762706 | 46387
4.55. | GEODRENT 1600 | M2 | 66.79 | 18715 | [6 empty] | 1249975 | 18715
4.56. | GRAVA TRITURADA DE 1/4 A 3/4" | M3 | 10.02 | 130031 | [6 empty] | 1302911 | 130031
4.57. | LADRILLO VITRIFICADO JUNTA ABIERTA | M2 | 66.79 | 1089 | [6 empty] | 72734 | 1089
4.58. | TUBERIA PVC RDE 41 DE 10" | ML | 20.1 | 135009 | [6 empty] | 2713681 | 135009
4.59. | TUBERIA PVC 6" RDE 21 (perforada) | ML | 13.26 | 84328 | [6 empty] | 1118189 | 84328
4.60. | INSTALACION DE TUBERIA DE 4" HD | ML | 12.2 | 8985 | [6 empty] | 109617 | 8985
4.61. | TAPON DE 8" PVC | UND | 2 | 160888 | [6 empty] | 321776 | 160888
|  |  | 0 | 0 | [7 empty] | 0
G | CONSTRUCCIÓN TANQUE ELEVADO |  | 0 | 0 | [6 empty] | 589465240 | 0
5. | OBRA TANQUE ELEVADO |  | 0 | 0 | [5 empty] | 695833212.2 | 580933676 | 0
| CONCRETOS |  | 0 | 0 | MATERIALES | HERRAMIENTAS Y EQUIPOS | MANO DE OBRA | TRANSPORTE | 695318403.431 |  |  | 0
5.1. | Cinta PVC d=22cm (incluye instalación) | ML | 111 | 52018 | 6440902.65 | 50793.6 | 1014429 |  | 7506125.25 |  | 5773998 | 52018 | 5773998
| ACERO DE REFUERZO |  | 0 | 0 | [6 empty] | 0 | 0 | 0
5.2. | Acero de refuezo fy = 60.000 psi | KG | 115240.78 | 4883 | 579506698.9445 | 4344577.3924 | 87790425.9298 |  | 671641702.2667 |  | 562720729 | 4883 | 562720729
| OTRAS OBRAS |  | 0 | 0 | [6 empty] | 0 | 0 | 0
5.3. | Escalera Tipo Gato | ML | 13.2 | 296014 | 4225650 | 77632.4845 | 776324.8446 |  | 5079607.329 |  | 3907385 | 296014 | 3907385
| LÍNEA DISTRIBUCIÓN TANQUES |  | 0 | 0 | [6 empty] | 8531564 | 0
| PRELIMINARES |  | 0 | 0 | [7 empty] | 0
5.4. | Localización y replanteo de redes | ML | 344.6 | 1953 | 130537.6986 | 361465.4791 | 382799.0762 |  | 874802.2538 |  | 673004 | 1953 | 673004
| RELLENOS Y BASES |  | 0 | 0 | [6 empty] | 0 | 0 | 0
5.5. | Cama de Arena | M3 | 60 | 106874 | 7429181.76 | 82457.1429 | 824571.4286 |  | 8336210.3314 |  | 6412440 | 106874 | 6412440
5.6. | Relleno material seleccionado de la excavacion compactacion manual cada 0.20 m | M3 | 90 | 16068 | 184275 | 458874 | 1236807 |  | 1879956 |  | 1446120 | 16068 | 1446120
|  |  | 0 | 0 | 597917246.053 | 5375800.0988 | 92025357.2791 |  |  |  |  | 0
|  |  | 0 | #VALUE! | 598432054.82 | 5375800.1 | 92025357.28 |  |  | 695833212.2 |  | #VALUE! | 580933676
H | SISTEMA ELECTRICO |  | 0 | 0 | [6 empty] | 454133366 | 0
6. | OBRA RED DE MEDIA TENSION A 13200 VOLTIOS |  | 0 | 0 | [5 empty] | 126445720.75 | 97267769 | 0
| LOCALIZACION Y REPLANTEO |  | 0 | 0 | MATERIALES | HERRAMIENTAS Y EQUIPOS | MANO DE OBRA | TRANSPORTE | 126448105.7186 |  | 106296 | 0
6.1. | REPLANTEO TOPOGRÁFICO ELÉCTRICO MT | km | 0.03 | 3543196 | 0 | 19500 | 60184.644 | 58500 | 138184.644 |  | 106296 | 3543196 | 106296
| APOYOS MT |  | 0 | 0 | [6 empty] | 651079 | 0
6.2. | Concreto 3000 PSI (Incluye Material, Mano de Obra, y Herramienta y Equipos) | M3 | 0.25 | 686174 | 146101.475 | 18450.25 | 58454.825 |  | 223006.55 |  | 171544 | 686174 | 171544
6.3. | POSTE EN CONCRETO 14 M X 1050 KG (Incluye suministro, transporte, y proceso de hincada y aplomada) | Und | 1 | 236284 | 0 | 52000 | 255169.2975 |  | 307169.2975 |  | 236284 | 236284 | 236284
6.4. | DESHINCADA DE POSTE 12 M CON TRASLADO A BODEGA | Und | 1 | 243251 | 0 | 13000 | 108226.8038 | 195000 | 316226.8038 |  | 243251 | 243251 | 243251
| VESTIDA/ ARMADA POSTES MT |  | 0 | 0 | [6 empty] | 77684 | 0
6.5. | INSTALACION ESTRUCTURA 711 ICEL MONTAJE TRAFO 1F CON PaT Y PROTECCIÓN DE TRAFO (Incluye Suministro, Transporte y Montaje de la Estructura) | Und | 1 | 77684 | 0 | 13000 | 87989.33 | 0 | 100989.33 |  | 77684 | 77684 | 77684
RED DE MEDIA INDIRECTA EN MT |  |  | 0 | 0 | [6 empty] | 12274932 | 0
| INSTALACION DE EQUIPO DE MEDIDA |  | 0 | 0 | [6 empty] | 1872568 | 0
6.6. | INSTALACION EQUIPO DE MEDIDA | GL | 1 | 1872568 | 0 | 592428.5714 | 1841909.3333 | 0 | 2434337.9048 |  | 1872568 | 1872568 | 1872568
| DESMONTAJE EQUIPO DE MEDIDA INDIRECTA EXISTENTE |  | 0 | 0 | [6 empty] | 890112 | 0
6.7. | DESMONTAJE EQUIPO DE MEDIDA INDIRECTA EXISTENTE | GL | 1 | 890112 | 0 | 52000 | 1105145.6 | 0 | 1157145.6 |  | 890112 | 890112 | 890112
| LOCALIZACIÓN Y REPLANTEO MT |  | 0 | 0 | [6 empty] | 212592 | 0
6.8. | REPLANTEO TOPOGRÁFICO ELÉCTRICO MT | UN | 0.06 | 3543196 | 0 | 39000 | 120369.288 | 117000 | 276369.288 |  | 212592 | 3543196 | 212592
| CAJAS DE PASO |  | 0 | 0 | [6 empty] | 9078266 | 0
6.9. | CAJA DE INSPECCION DOBLE PARA CANALIZACION DE NIVEL I Y II (INCLUYE MATERIAL) | UN | 2 | 2122423 | 2813519.8 | 346666.6667 | 2358114.525 | 0 | 5518300.9917 |  | 4244846 | 2122423 | 4244846
6.10. | ACOMETIDA EN CABLE XLPE No. 215 Kv DUCTO 4" | ML | 60 | 80557 | 0 | 624000 | 5659474.86 | 0 | 6283474.86 |  | 4833420 | 80557 | 4833420
| TERMINALES PREMOLDEADOS |  | 0 | 0 | [6 empty] | 221394 | 0
6.11. | TERMINALES PREMOLDEADOS | JGO | 2 | 110697 | 0 | 52000 | 235811.4525 | 0 | 287811.4525 |  | 221394 | 110697 | 221394
RED DE BAJA TENSION SUBTERRANEA 600 VOLTIOS |  |  | 0 | 0 | [6 empty] | 84157778 | 0
| LOCALIZACIÓN Y REPLANTEO BT |  | 0 | 0 | [6 empty] | 425184 | 0
6.12. | REPLANTEO TOPOGRÁFICO ELÉCTRICO BT | KM | 0.12 | 3543196 | 0 | 78000 | 240738.576 | 234000 | 552738.576 |  | 425184 | 3543196 | 425184
| CAJAS DE PASO CS274 |  | 0 | 0 | [6 empty] | 10826196 | 0
6.13. | CAJA DE INSPECCION PARA ALUMBRADO DE ACOMETIDAS EN NIVEL I (INCLUYE MATERIALES) | UN | 2 | 840136 | 1199900 | 148571.4286 | 835881.8 | 0 | 2184353.2286 |  | 1680272 | 840136 | 1680272
6.14. | CAJA DE INSPECCION SENCILLA PARA CANALIZACION DE NIVEL II Y I (INCLUYE MATERIALES) | UN | 4 | 1414113 | 3907800 | 520000 | 2925586.3 | 0 | 7353386.3 |  | 5656452 | 1414113 | 5656452
6.15 | CAJA DE INSPECCION DOBLE PARA CANALIZACION DE NIVEL II Y I (INCLUYE MATERIALES) | UN | 2 | 1744736 | 2813519.8 | 260000 | 1462793.15 | 0 | 4536312.95 |  | 3489472 | 1744736 | 3489472
| ACOMETIDA EN BAJA TENSION |  | 0 | 0 | [6 empty] | 41847526 | 0
6.16. | ACOMETIDA GENERAL EN BT EN CALIBRE 3No 250 MCM THWN | ML | 126 | 98697 | 0 | 1310400 | 14856121.5075 | 0 | 16166521.5075 |  | 12435822 | 98697 | 12435822
6.17. | ACOMETIDA GENERAL EN BT EN CALIBRE 3No 4/0 THWN | ML | 140 | 78272 | 0 | 1040000 | 13205441.34 | 0 | 14245441.34 |  | 10958080 | 78272 | 10958080
6.18. | ACOMETIDA GENERAL EN BT EN CALIBRE 3No 2/0 THWN | ML | 46 | 64464 | 0 | 239200 | 3615775.605 | 0 | 3854975.605 |  | 2965344 | 64464 | 2965344
6.19. | ACOMETIDA GENERAL EN BT EN CALIBRE 3No 1/0 THWN | ML | 50 | 54493 | 0 | 173333.3333 | 3368735.0357 | 0 | 3542068.369 |  | 2724650 | 54493 | 2724650
6.20. | ACOMETIDA GENERAL EN BT EN CALIBRE 3No 2THWN | ML | 60 | 32232 | 0 | 156000 | 2358114.525 | 0 | 2514114.525 |  | 1933920 | 32232 | 1933920
6.21. | ACOMETIDA GENERAL EN BT EN CALIBRE 3No 4THWN | ML | 50 | 19739 | 0 | 104000 | 1179057.2625 | 0 | 1283057.2625 |  | 986950 | 19739 | 986950
6.22. | ACOMETIDA GENERAL EN BT EN CALIBRE 3No 6THWN | ML | 220 | 19473 | 0 | 381333.3333 | 5187851.955 | 0 | 5569185.2883 |  | 4284060 | 19473 | 4284060
6.23. | DUCTO DE RESERVA 1" | ML | 100 | 12429 | 0 | 208000 | 1407829.28 | 0 | 1615829.28 |  | 1242900 | 12429 | 1242900
6.24. | DUCTO DE RESERVA 2" | ML | 100 | 17263 | 0 | 288888.8889 | 1955318.4444 | 0 | 2244207.3333 |  | 1726300 | 17263 | 1726300
6.25. | DUCTO DE RESERVA 3" | ML | 100 | 25895 | 0 | 433333.3333 | 2932977.6667 | 0 | 3366311 |  | 2589500 | 25895 | 2589500
| TABLERO GENERAL DE BAJA TENSION |  | 0 | 0 | [6 empty] | 2685246 | 0
6.26. | TABLERO GENERAL DE BAJA TENSION PROYECTADO | UN | 1 | 2685246 | 0 | 346666.6667 | 3144152.7 | 0 | 3490819.3667 |  | 2685246 | 2685246 | 2685246
| TABLEROS DE MANIOBRA Y CONTROL BOMBAS |  | 0 | 0 | [6 empty] | 4063962 | 0
6.27. | UNIDAD DE CONTROL PARA SISTEMA DE BOMBEO DE LA PLANTA DE TRATAMIENTO | UN | 1 | 4063962 | 0 | 520000 | 4763150.6 | 0 | 5283150.6 |  | 4063962 | 4063962 | 4063962
| TABLERO DE DISTRIBUCION CON ESPACIO PARA TOTALIZADOR |  | 0 | 0 | [6 empty] | 932208 | 0
6.28. | INSTALACION TABLERO DE 24 CIRCUITOS CON ESPACIO PARA TOTALIZADOR | UN | 2 | 155368 | 0 | 52000 | 351957.32 | 0 | 403957.32 |  | 310736 | 155368 | 310736
6.29. | INSTALACION TABLERO DE 18 CIRCUITOS TRIFASICO CON ESPACIO PARA TOTALIZADOR | UN | 1 | 155368 | 0 | 26000 | 175978.66 | 0 | 201978.66 |  | 155368 | 155368 | 155368
6.30. | INSTALACION TABLEROTABLERO DE 12 CIRCUITOS TRIFASICO CON ESPACIO PARA TOTALIZADOR | UN | 1 | 155368 | 0 | 26000 | 175978.66 | 0 | 201978.66 |  | 155368 | 155368 | 155368
6.31. | INSTALACION TABLERO DE 12 CIRCUITOS BIFASICO CON ESPACIO PARA TOTALIZADOR | UN | 2 | 155368 | 0 | 52000 | 351957.32 | 0 | 403957.32 |  | 310736 | 155368 | 310736
| INSTALACION DE REFLECTORES |  | 0 | 0 | [6 empty] | 4350304 | 0
6.32. | INSTALACION DE REFLECTORES DE 400 W | UN | 18 | 155368 | 0 | 468000 | 3167615.88 | 0 | 3635615.88 |  | 2796624 | 155368 | 2796624
6.33. | INSTALACION DE REFLECTORES DE 250 W | UN | 10 | 155368 | 0 | 260000 | 1759786.6 | 0 | 2019786.6 |  | 1553680 | 155368 | 1553680
| SUMINISTRO E INSTALACION PUNTOS ELECTRICOS |  | 0 | 0 | [6 empty] | 6204682 | 0
6.34. | INSTALACION SALIDA MONOFASICA | UN | 120 | 36558 | 0 | 43539.6 | 5659474.86 | 0 | 5703014.46 |  | 4386960 | 36558 | 4386960
6.35. | INSTALACION SALIDA BIBASICA | UN | 18 | 73591 | 0 | 24186.24 | 1697842.458 | 0 | 1722028.698 |  | 1324638 | 73591 | 1324638
6.36. | INSTALACION SALIDATRIFASICA | UN | 4 | 123271 | 0 | 12180.1333 | 628830.54 | 0 | 641010.6733 |  | 493084 | 123271 | 493084
| DESALAMBRADA ACOMETIDAS |  | 0 | 0 | [6 empty] | 3990580 | 0
6.37. | DESALAMBRADA ACOMETIDAS | ML | 220 | 18139 | 0 | 0 | 5187851.955 | 0 | 5187851.955 |  | 3990580 | 18139 | 3990580
| ADECUACION DE TABLERO GENERAL DE DISTRIBUCION |  | 0 | 0 | [6 empty] | 1851147 | 0
6.38. | ADECUACION Y CONEXIONADO DE TABLERO GENERAL DE DISTRIBUCION EXISTENTE | UN | 1 | 1851147 | 0 | 520000 | 1886491.62 | 0 | 2406491.62 |  | 1851147 | 1851147 | 1851147
| MALLA DE ENCERRAMIENTO |  | 0 | 0 | [6 empty] | 1089488 | 0
6.39. | MALLA DE ENCERRAMIENTO | UN | 18.2 | 59862 | 0 | 135200 | 1281124.6448 | 0 | 1416324.6448 |  | 1089488 | 59862 | 1089488
| MALLA DE ENCERRAMIENTO |  | 0 | 0 | [6 empty] | 3884200 | 0
6.40. | MEJORAMIENTO DE MALLA DE PUESTA A TIERRA EXISTENTE | UN | 25 | 155368 | 0 | 650000 | 4399466.5 | 0 | 5049466.5 |  | 3884200 | 155368 | 3884200
| SUMINISTRO DE ALUMBRADO DE EMERGENCIA |  | 0 | 0 | [6 empty] | 691480 | 0
6.41. | INSTALACION ALUMBRADO DE EMERGENCIA | UN | 20 | 34574 | 0 | 195000 | 703914.64 | 0 | 898914.64 |  | 691480 | 34574 | 691480
| SUMINISTRO LUMINARIA FLUORECENTE |  | 0 | 0 | [6 empty] | 1315575 | 0
6.42. | INSTALACION LUMINARIA FLUORECENTE | UN | 25 | 52623 | 0 | 243750 | 1466488.8333 | 0 | 1710238.8333 |  | 1315575 | 52623 | 1315575
|  |  | 0 | 0 | 10880841.075 | 10737628.4456 | 104225136.198 | 604500
|  |  | 0 | #VALUE! | 10878456.1 | 10737628.45 | 104225136.2 | 604500 |  | 126445720.75 |  | #VALUE! | 97267769
SISTEMA ELECTRICO-SUMINISTROS |  |  | 0 | 0 | [7 empty] | 0
7. | SUMINISTROS |  | 0 | 0 | [6 empty] | 260432887 | 0
SUMINISTROS RED DE MEDIA TENSION A 13200 VOLTIOS |  |  | 0 | 0 | [7 empty] | 0
| APOYOS MT |  | 0 | 0 | [6 empty] | 2091994 | 0
7.1. | POSTE EN CONCRETO 14 M X 1050 KG (Incluye suministro, transporte, y proceso de hincada y aplomada) | Und | 1 | 2091994 | [6 empty] | 2091994 | 2091994
| VESTIDA/ ARMADA POSTES MT |  | 0 | 0 | [6 empty] | 2955072 | 0
7.2. | ESTRUCTURA 711 ICEL MONTAJE TRAFO 1F CON PaT Y PROTECCIÓN DE TRAFO (Incluye Suministro, Transporte y Montaje de la Estructura) | Und | 1 | 2955072 | [6 empty] | 2955072 | 2955072
RED DE MEDIA INDIRECTA EN MT |  |  | 0 | 0 | [7 empty] | 0
| SUMINISTRO DE EQUIPO DE MEDIDA |  | 0 | 0 | [6 empty] | 21902635 | 0
7.3. | SUMINISTRO E INSTACION EQUIPO DE MEDIDA | GL | 1 | 21902635 | [6 empty] | 21902635 | 21902635
| ACOMETIDA EN CABLE XLPE No. 215 Kv DUCTO 4" |  | 0 | 0 | [6 empty] | 6076920 | 0
7.4. | ACOMETIDA EN CABLE XLPE No. 215 Kv DUCTO 4" | ML | 60 | 101282 | [6 empty] | 6076920 | 101282
| TERMINALES PREMOLDEADOS |  | 0 | 0 | [6 empty] | 1748592 | 0
7.5. | TERMIALES PREMOLDEADOS | JGO | 2 | 874296 | [6 empty] | 1748592 | 874296
RED DE BAJA TENSION SUBTERRANEA 600 VOLTIOS |  |  | 0 | 0 | [7 empty] | 0
| ACOMETIDA EN BAJA TENSION |  | 0 | 0 | [6 empty] | 104698568 | 0
7.6. | ACOMETIDA GENERAL EN BT EN CALIBRE 3No 250 MCM THWN | ML | 126 | 287774 | [6 empty] | 36259524 | 287774
7.7. | ACOMETIDA GENERAL EN BT EN CALIBRE 3No 4/0 THWN | ML | 140 | 257376 | [6 empty] | 36032640 | 257376
7.8. | ACOMETIDA GENERAL EN BT EN CALIBRE 3No 2/0 THWN | ML | 46 | 149124 | [6 empty] | 6859704 | 149124
7.9. | ACOMETIDA GENERAL EN BT EN CALIBRE 3No 1/0 THWN | ML | 50 | 149333 | [6 empty] | 7466650 | 149333
7.10. | ACOMETIDA GENERAL EN BT EN CALIBRE 3No 2THWN | ML | 60 | 105078 | [6 empty] | 6304680 | 105078
7.11. | ACOMETIDA GENERAL EN BT EN CALIBRE 3No 4THWN | ML | 50 | 49425 | [6 empty] | 2471250 | 49425
7.12. | ACOMETIDA GENERAL EN BT EN CALIBRE 3No 6THWN | ML | 220 | 34421 | [6 empty] | 7572620 | 34421
7.13. | DUCTO DE RESERVA 1" | ML | 100 | 3180 | [6 empty] | 318000 | 3180
7.14. | DUCTO DE RESERVA 2" | ML | 100 | 4700 | [6 empty] | 470000 | 4700
7.15. | DUCTO DE RESERVA 3" | ML | 100 | 9435 | [6 empty] | 943500 | 9435
TABLERO GENERAL DE BAJA TENSION |  |  | 0 | 0 | [7 empty] | 0
| TABLERO GENERAL DE BAJA TENSION |  | 0 | 0 | [6 empty] | 17493000 | 0
7.16. | TABLERO GENERAL DE BAJA TENSION PROYECTADO | UN | 1 | 17493000 | [6 empty] | 17493000 | 17493000
TABLERO DE MANIOBRA Y CONTROL DE BOMBAS |  |  | 0 | 0 | [7 empty] | 0
| TABLEROS DE MANIOBRA Y CONTROL BOMBAS |  | 0 | 0 | [6 empty] | 58262400 | 0
7.17. | UNIDAD DE CONTROL PARA SISTEMA DE BOMBEO DE LA PLANTA DE TRATAMIENTO | UN | 1 | 58262400 | [6 empty] | 58262400 | 58262400
TABLEROS DE DE DISTRIBUCION CON ESPACIO PARA TOTALIZADOR |  |  | 0 | 0 | [7 empty] | 0
| TABLERO DE DISTRIBUCION CON ESPACIO PARA TOTALIZADOR |  | 0 | 0 | [6 empty] | 2805310 | 0
7.18. | SUMINISTRO TABLERO DE 24 CIRCUITOS CON ESPACIO PARA TOTALIZADOR | UN | 2 | 636720 | [6 empty] | 1273440 | 636720
7.19. | SUMINISTRO TABLERO DE 18 CIRCUITOS TRIFASICO CON ESPACIO PARA TOTALIZADOR | UN | 1 | 505180 | [6 empty] | 505180 | 505180
7.20. | SUMINISTRO TABLEROTABLERO DE 12 CIRCUITOS TRIFASICO CON ESPACIO PARA TOTALIZADOR | UN | 1 | 335000 | [6 empty] | 335000 | 335000
7.21 | SUMINISTRO TABLERO DE 12 CIRCUITOS BIFASICO CON ESPACIO PARA TOTALIZADOR | UN | 2 | 345845 | [6 empty] | 691690 | 345845
|  |  | 0 | 0 | [7 empty] | 0
| SUMINISTRO E INSTALACION DE REFLECTORES |  | 0 | 0 | [6 empty] | 11475164 | 0
7.22. | SUMINISTRO DE REFLECTORES DE 400 W | UN | 18 | 426398 | [6 empty] | 7675164 | 426398
7.23. | SUMINISTRO DE REFLECTORES DE 250 W | UN | 10 | 380000 | [6 empty] | 3800000 | 380000
SUMINISTRO E INSTALACION DE PUNTOS ELECTRICOS | SUMINISTRO E INSTALACION PUNTOS ELECTRICOS |  | 0 | 0 | [7 empty] | 0
| SUMINISTRO E INSTALACION PUNTOS ELECTRICOS |  | 0 | 0 | [6 empty] | 9576774 | 0
7.24. | SUMINISTRO SALIDA MONOFASICA | UN | 120 | 58609 | [6 empty] | 7033080 | 58609
7.25. | SUMINISTRO SALIDA BIBASICA | UN | 18 | 108523 | [6 empty] | 1953414 | 108523
7.26. | SUMINISTRO SALIDATRIFASICA | UN | 4 | 147570 | [6 empty] | 590280 | 147570
| MALLA DE ENCERRAMIENTO |  | 0 | 0 | [6 empty] | 5213208 | 0
7.27. | MALLA DE ENCERRAMIENTO | UN | 18.2 | 286440 | [6 empty] | 5213208 | 286440
| MEJORAMIENTO DE MALLA DE PUESTA A TIERRA EXISTENTE |  | 0 | 0 | [6 empty] | 9045750 | 0
7.28. | MEJORAMIENTO DE MALLA DE PUESTA A TIERRA EXISTENTE | UN | 25 | 361830 | [6 empty] | 9045750 | 361830
| SUMINISTRO DE ALUMBRADO DE EMERGENCIA |  | 0 | 0 | [6 empty] | 3150000 | 0
7.29. | SUMINISTRO DE ALUMBRADO DE EMERGENCIA | UN | 20 | 157500 | [6 empty] | 3150000 | 157500
| SUMINISTRO LUMINARIA FLUORECENTE |  | 0 | 0 | [6 empty] | 3937500 | 0
7.30. | SUMINISTRO LUMINARIA FLUORECENTE | UN | 25 | 157500 | [6 empty] | 3937500 | 157500
PROTOCOLO DE BIOSEGURIDAD | SUMINISTRO E INSTALACION PUNTOS ELECTRICOS |  | 0 | 0 | [7 empty] | 0
| PROTOCOLO DE BIOSEGURIDAD |  | 0 | 0 | [7 empty] | 0
| PROTOCOLO DE BIOSEGURIDAD | MES | 12 | 4054229 | [6 empty] | 48650748 | 4054229 | 48650748
TOTAL COSTO DIRECTO SUMINISTROS : | [10 empty] | 1788567323
ADMINISTRACIÓN SUMINISTROS (10%) | [10 empty] | 178856732.3
CERTIFICACION RETIE | [10 empty] | 83882901
PRESUPUESTO ESTIMADO FASE III - SUMINISTRO : | [10 empty] | 2051306956.3
TOTAL COSTO DIRECTO OBRA CIVIL : | [9 empty] | 6965375285.01 | 5547217497 |  | 5547217497
ADMINSTRACION 22%: | [10 empty] | 1220387849.34 |  | 0
IMPREVISTOS 1% | [10 empty] | 55472174.97
UTILIDAD 5% | [10 empty] | 277360874.85
PRESUPUESTO ESTIMADO FASE III - OBRA CIVIL : | [10 empty] | 7100438396.16
TOTAL PRESUPUESTO ESTIMADO FASE III | [10 empty] | 9151745352.46 | 9121898649.95
VALOR DE LA INTERVENTORIA 7,2% | [10 empty] | 658925665.38 | -29846702.51
VALOR TOTAL DEL PROYECTO | [10 empty] | 9810671017.84
-31995665.09
9778675352.75
9280374630
158475980
9121898650

## Hoja1
“CONSTRUCCIÓN Y AMPLIACIÓN DE LA PLANTA DE TRATAMIENTO DE AGUA POTABLE Y TANQUE DE ALMACENAMIENTO DEL SISTEMA DE ACUEDUCTO EN EL MUNICIPIO DE ARAUQUITA, DEPARTAMENTO DE ARAUCA”.
ITEM | DESCRIPCIÓN | UND | CANTIDAD | VALOR UNITARIO | VALOR TOTAL
A | CONEXIÓN DE DESARENADOR EXISTENTE A PLANTA DE TRATAMIENTO
OBRA
1.0. | DESARENADOR A PLANTA DE TRATAMIENTO
1.1. | INSTALACION DE TUBERIA PVC RDE 21 DE 12 " | ML | 50.79
1.2. | INSTALACIÒN DE TUBERIA PVC RDE 21 DE 10" | ML | 25.35
1.3. | INSTALACION TEE JUNTA HIDRAULICA HD DE 12"X10" | UND | 2
1.4. | INSTALACION CODO JUNTA HIDRAULICA 90° HD DE 12" | UND | 5
1.5. | INSTALACION CODO JUNTA HIDRAULICA 90° HD DE 10" | UND | 4
1.6. | INSTALACION VALVULA DE COMPUERTA JUNTA HIDRAULICA HD DE 12" | UND | 1
1.7. | INSTALACION VALVULA DE COMPUERTA JUNTA HIDRAULICA HD DE 10" | UND | 2
1.8. | INSTALACION DE MACROMEDIDOR MECANICO DE TURBINA TIPO WOLTMAN PN16 DN 150 (6") | UND | 2
1.9. | PINTURA PARA PROTECCIÒN DE TUBERIA DE RAYOS SOLARES | ML | 76.14
1.10. | ADECUACION PANTALLA DIFUSORA ORIFICOS DE 4" DESARENDOR EXISTENTE | M2 | 7.65
1.11. | INSTALACION NIPLE J.H-BRIDA HD DE 10" | UND | 4
1.12. | INSTALACION REDUCCIÒN CONCENTRICA JUNTA HIDRAULICA HD DE 10X6" | UND | 4
1.13. | INSTALACION REDUCCIÒN CONCENTRICA JUNTA HIDRAULICA HD DE 12X10" | UND | 1
B | PLANTA DE TRATAMIENTO DE AGUA POTABLE
OBRA PLANTA DE TRATAMIENTO DE AGUA POTABLE
2.0. | PRELIMINARES
2.1. | Localizaciòn y replanteo para estructuras hidráulicas | M2 | 307.69
EXCAVACIONES Y DEMOLICIONES
2.2. | Retiro de Sobrantes (Incluye Cargue, Transporte, Dispocisión y Pago de derechos de dispocisión del material) | M3-Km | 4194.08
2.3. | Demolicion de Estructuras en Concreto | M3 | 6.35
CIMENTACION
2.4. | EXCAVACION PARA CAISSON | M3 | 309.79
CONCRETOS PARA CAISSON
2.5. | CONCRETO INPERMEAB. 4000 PSI ELAB EN OBRA PARA CAISSON ELEVACIONES DE 3<H<13M ( INC. FORMALETA 1/4 DE USO Y COLOCACION) | M3 | 309.79
CONCRETOS PARA VIGA DE CIMENTACION
2.6. | CONCRETO INPERMEAB. 4000 PSI ELAB EN OBRA PARA VIGAS DE CIMENTACION | M3 | 21.32
CONCRETOS PARA PLACA BASE
2.7. | CONCRETO INPERMEAB. 4000 PSI ELAB EN OBRA PARA PLACA BASE | M3 | 51.36
CONCRETOS PARA MUROS
2.8. | CONCRETO INPERMEAB. 4000 PSI ELAB EN OBRA PARA MUROS | M3 | 205.2
CONCRETOS PARA PASARELA
2.9. | CONCRETO INPERMEAB. 4000 PSI ELAB EN OBRA PARA PASARELA | M3 | 21.37
CONCRETOS PARA CAÑUELA
2.10 | Cañuela en concreto impermeabilizado 3000 psi para relleno en los floculadores y sedimentadores, para dar pendientes y formar el canal central de desagüe. | M3 | 17.27
ACERO DE REFUERZO
2.11. | Acero de refuezo fy = 60.000 psi | KG | 95010.59
CINTA PVC
2.12. | Cinta PVC d=22cm (incluye instalación) | ML | 174.6
FLOCULADOR
2.13. | INSTALACION DE TUBERIA PVC RDE 21 DE 1 1/4"(aplicaciòn coagulante) | ML | 2.03
2.14. | INSTALACION CODO PVC DE 1 1/4" (aplicaciòn de coagulante) | UND | 3
2.15. | INSTALACION VERTEDERO RECTANGULAR EN FIBRA DE VIDRIO e=0.05 mm h=0.60 m a=0.90 m | UND | 1
2.16. | INSTALACION DE TUBERIA PVC RDE 41 DE 8" | ML | 45.45
2.17. | INSTALACION CODO JUNTA HIDRAULICA 90° HD de 8" | UND | 13
2.18. | INSTALACION TEE JUNTA HIDRAULICA HD de 8" | UND | 17
2.19. | INSTALACION VALVULA DE COMPUERTA ELASTICA JUNTA HIDRAULICA H.D. 8" | UND | 2
2.20. | INSTALACION PASA MURO LISO-LISO Z=100 mm DE LISO L=200 mm HD 10" | UND | 16
2.21. | INSTALACION PASA MURO JH-LISO Z=150 mm DE JH L=350 mm HD 10" | UND | 1
2.22. | INSTALACION PASA MURO JH-LISO Z=150 mm DE JH L=350 mm HD 8" | UND | 18
2.23. | INSTALACION COMPUERTA TIPO GUILLOTINA SELLO PISADO HD 6" | UND | 2
2.24. | INSTALACION COMPUERTA TIPO GUILLOTINA SELLO PISADO HD 12" | UND | 2
2.25. | REJILLA AFORO DE CAUDALES (30.67-60.42 lps) | UND | 1
2.26. | ESCALERA TIPO GATO H=2.70 m | UND | 18
2.27. | Codo floculante en fibra de vidrio | UND | 16
CONCRETOS
2.28. | CONCRETO INPERMEAB. 4000 PSI ELAB EN OBRA PARA COLUMNAS H>3 m | M3 | 5.29
SEDIMENTADOR
2.29. | INSTALACION SISTEMA DE RECOLECCION DE AGUA SEDIMENTADA TUBERIA PVC 10" RDE 21 perforada en el lomo de 1/2" cada 8 cm | ML | 22.8
2.30. | INSTALACION TUBERIA PVC 6" RDE 21 (perforada para evacuacion de lodos, incluye niple de 1" sobre perforaciones) | ML | 16.8
2.31. | INSTALACION PASA MURO ESPIGO-BRIDA Z=250 mm de BRIDAJH L=350 mm HD 4" | UND | 2
2.32. | INSTALACION CODO BRIDA 90° HD de 4" | UND | 2
2.33. | INSTALACION VALVULA DE COMPUERTA BRIDAS HD DE 4" | UND | 2
2.34. | INSTALACION MODULOS HEXAGONALES DE SEDIMENTACIÒN ACELERADA TIPO COLMENA de 6 cm en ABS DE ALTO IMPACTO de 1.04m altura | M2 | 19
2.35. | INSTALACION COMPUERTA TIPO GUILLOTINA SELLO PISADO HD 6" | UND | 4
2.36. | INSTALACION PASA MURO JH LISO Z=200 mm de JH L=250 mm HD 8" | UND | 4
2.37. | INSTALACION PASA MURO BRIDA LISO Z=250 mm de JH L=250 mm HD 16" | UND | 2
2.38. | INSTALACION NIPLE BRIDADO L=1.0 m HD 4" | UND | 2
CONCRETOS
2.39. | CONCRETO INPERMEAB. 4000 PSI ELAB EN OBRA PARA COLUMNAS H>3 m | M3 | 4.73
FILTROS
2.40. | INSTALACION CODO BRIDA 90° HD de 4" | UND | 5
2.41. | INSTALACION VALVULA DE COMPUERTA BRIDAS HD DE 4" | UND | 5
2.42. | INSTALACION PASA MURO ESPIGO-BRIDA Z=250 mm de BRIDAJH L=350 mm HD 4" | UND | 5
2.43. | INSTALACION PASA MURO LISO-BRIDA Z=250 mm de BRIDAJH L=350 mm HD 10" | UND | 5
2.44. | INSTALACION PASA MURO J.H-BRIDA Z=250 mm de BRIDAJH L=400 mm HD 8" | UND | 1
2.45. | INSTALACION COMPUERTA CIRCULAR TIPO GUILLOTINA HD DE 10" | UND | 5
2.46. | INSTALACION COMPUERTA TIPO GUILLOTINA SELLO PISADO HD 10" | UND | 5
2.47. | INSTALACION NIPLE BRIDA L=0.80 m HD 8" | UND | 5
2.48. | INSTALACION Y PUESTA EN MARCHA DE UN SISTEMA DOSIFICADOR DE CLORO GASEOSO | UND | 1
CONCRETOS
2.49. | CONCRETO INPERMEAB. 4000 PSI ELAB EN OBRA PARA COLUMNAS H>3 m | M3 | 2.33
SISTEMA DE FILTRACIÓN
2.50. | Antracita 0.72 - 1.84 mm, Coeficiente de Uniformidad 1.6, Porosidad 0.50, Duerza en la escala de Mohr superior a 2.7 (NTC 2572) | M3 | 7.91
2.51. | Gravilla de alta densidad 2.5 - 30 mm (NTC 2572) | M3 | 5.1
2.52. | ARENA DE SILICE TAMAÑO EFECTIVO 0.50 - 1.41 mm, COEFICIENTE DE UNIFORMIDAD 1.6, POROSIDAD 0.40 | M3 | 3.57
BARANDA
2,53, | Suministro e Intalación Baranda en tubo H.G. para pasarelas terminada en pintura epóxica | ML | 110.6
COMPLEMENTARIOS
2.54. | Caja de inspección de 1.00x1.00x1.00 m en concreto impermeabilizado reforzado de 3000 psi e= 0.10 m. Incluye refuerzo y tapa en concreto | UND | 2
CASETA DE CONTROL Y DOSIFICACIÓN
2.55. | Concreto 3000 psi para zapatas elaborado en obra | M3 | 1.4
2.56. | Concreto 3000 psi para vigas elaborado en obra | M3 | 1.35
2.57. | Concreto 3000 psi columnas (inc. formaleta 1/3 usos y colocación) | M3 | 0.48
2.58. | Concreto 3000 PSI para viguetas (inc. formaleta 1/4 usos y colocación) y placas | M3 | 0.56
2.59. | Acero de refuerzo fy = 60.000 psi | KG | 328.1
2.60. | Muro en bloque No. 4 | M2 | 30
2.61. | Cubierta en lámina Thermoacustic Supertrapezoidal con estructura | M2 | 13.79
2.62. | Excavación manual Prof de 0 a 2 m para zapatas | M3 | 4.2
2.63. | Relleno en recebo compactado | M3 | 2.64
2.64. | Pañete muros mortero 1:4 (incl. Filos y dilataciones) | M2 | 60
2.65. | Pintura Vinilo Tipo I (2 manos) | M2 | 60
2.66. | Enchape muros | M2 | 27
2.67. | Piso en cerámica | M2 | 13.79
2.68. | Puerta metálica cal 18, entamborada, incluye pintura, anticorrrosivo, pasador (2 hojas y marco) | UND | 1
DOSIFICACION DE COAGULANTE
2.69. | TANQUES DE 1000 LTS PLASTICO, AGITADOR 1 HP-3 FASES CON MOTOR REDUCTOR A 100 RPM, ACOPLE ASPAS, BASE SOPORTE EN ACERO INOXIDABLE Y PROTECCION TERMOMAGNETICA. CONTRACTOR GUARDA | UND | 1
2.70. | INSTALACION DE TUBERIA PVC RDE 21 DE 1 1/4"(aplicaciòn coagulante) | ML | 101.33
2.71. | INSTALACION CODO Y TEE PVC DE 1 1/4" (aplicaciòn de coagulante) | UND | 9
2.72. | INSTALACION BOMBAS DOSIFICADORAS DE COAGULANTE 0.25 HP Q= 18 LPM 3600 RPM | UND | 3
2.73. | INSTALACION REGISTROS DE CORTE 1 1/4" | UND | 7
2.74. | PINTURA PARA PROTECCIÒN DE TUBERIA DE RAYOS SOLARES | ML | 76
2.75. | VENTANA EN VARILLA DE 1/2" LISA Y TUBO DE 2 1/2" X 2.1/2" | M2 | 15
2.76. | INSTALACION DE TUBERIA PVC 2" RDE 21 | ML | 3
2.77. | INTALACION TUBERIA PVC 1/2" RED 21 | ML | 3
2.78. | INSTALACION SIFON PVC DE 2" (incluye rejilla) | UND | 2
2.79. | INSTALACION YEE PVC DE 2" | UND | 1
2.80. | INSTALACION DUCHA CON LLAVE DE CORTE 1/2 PULG. ANTIVANDALICA | UND | 1
EQUIPO DE DOSIFICACIÓN DE COAGULANTES
2.81. | Cilindros por 68 kg para cloro gaseosos con lleno total | UND | 1
C | TANQUE DE CONTACTO DE CLORO
3.0 | OBRA TANQUE DE CONTACTO
TANQUE DE CONTACTO DE CLORO
3.1. | INSTALACION PASA MURO J.H Y ESPIGO, Z=150 mm de J-H,L=250 MM HD 8" | UND | 7
3.2. | INSTALACION PASA MURO J.H Y ESPIGO, Z=150 mm de J-H,L=250 MM HD 12" | UND | 1
3.3. | INSTALACION CODO J.H 90° HD DE 12" | UND | 2
3.4. | INSTALACION COMPUERTA TIPO GUILLOTINA SELLO PISADO HD 8" | UND | 5
3.5. | INSTALACION CODO JUNTA HIDRAULICA 90° HD de 8" | UND | 2
3.6. | INSTALACION TEE JUNTA HIDRAULICA HD de 8" | UND | 4
3.7. | INSTALACION DE TUBERIA PVC RDE 41 DE 8 " | ML | 5.9
3.8. | INSTALACION DE TUBERIA PVC RDE 41 DE 12 " | ML | 36.45
3.9. | INSTALACION DE TUBERIA HD DE 4" | ML | 15.17
3.10. | INSTALACION BOMBAS DOSIFICADORAS DE CLORO 0.25 HP Q= 18 LPM 3600 RPM | UND | 2
3.11. | TANQUE PLASTICO DE 1000 LTS | UND | 1
3.12. | INSTALACION DE TUBERIA PVC RDE 21 DE 1 " | ML | 861
3.13. | INSTALACION REGISTROS DE CORTE 1·" | UND | 2
3.14. | ESCALERA TIPO GATO | ML | 15.25
3.15. | INSTALACION TAPAS DE INSPECCIÒN DE 0.80*0.80 m | UND | 9
3.16. | INSTALACION VENTILACION DE TANQUE (incluye codo de 6" galvanizado 2 niples de 6") | UND | 22
3.17. | VENTANA EN VARILLA DE 1/2" LISA Y TUBO DE 2 1/2" X 2.1/2" | M2 | 2
LOCALIZACION Y REPLANTEO TANQUE
3.18. | Localizaciòn y replanteo para estructuras hidráulicas | M2 | 153.55
CIMENTACION
3.19. | EXCAVACION PARA CAISSON | M3 | 123.22
CONCRETOS PARA CAISSON
3.20. | CONCRETO INPERMEAB. 4000 PSI ELAB EN OBRA PARA CAISSON ELEVACIONES DE 3<H<13M | M3 | 123.22
CONCRETO CICLOPEO
3.21. | CONCRETO CICLOPEO | M3 | 32.02
CONCRETOS PARA VIGA DE CIMENTACION
3.22. | CONCRETO INPERMEAB. 4000 PSI ELAB EN OBRA PARA VIGAS DE CIMENTACION | M3 | 16.98
CONCRETOS PARA PLACA BASE
3.23. | CONCRETO INPERMEAB. 4000 PSI ELAB EN OBRA PARA PLACA BASE | M3 | 27.4
CONCRETOS PARA MUROS
3.24. | CONCRETO INPERMEAB. 4000 PSI ELAB EN OBRA PARA MUROS | M3 | 87.25
CONCRETOS PARA PLACA SUPERIOR
3.25. | CONCRETO PARA PLACAS SUPERIORES | M3 | 31.75
ACERO DE REFUERZO fy = 60.000 psi
3.26. | ACERO DE REFUERZO fy = 60.000 psi | KG | 68929
DEMOLICION ESTRUCTURAS EXISTENTES
3.27. | Demolicion de Estructuras en Concreto | M3 | 56
3.28. | Retiro de Sobrantes (Incluye Cargue, Transporte, Dispocisión y Pago de derechos de dispocisión del material) | M3-Km | 1721.6
CINTA PVC
3.29. | CINTA PVC d=22cm (incluye instalación) | ML | 102
ESTACION DE BOMBEO LAVADO TANQUE DE CONTACTO
3.30. | INSTALACION REDUCCIÒN EXCENTRICA HD 4"X3" | UND | 2
3.31. | INSTALACION CODO BRIDA 90° HD de 4" | UND | 2
3.32. | INSTALACION VALVULA DE RETENCION BRIDA HD DE 4" | UND | 2
3.33. | INSTALACION VALVULA DE COMPUERTA BRIDAS HD DE 4" | UND | 2
3.34. | INSTALACION CODO BRIDA 45 HD DE 4" | UND | 2
3.35. | INSTALACION YEE BRIDA HD DE 4" | UND | 2
3.36. | INSTALACION PASA MURO BRIDA-BRIDA, Z= 250 mm, L=500mm HD 4" | UND | 2
3.37. | INSTALACION BOMBA SUMERGIBLE DE 3 HP CAUDAL DE 185 GPM | UND | 2
3.38. | INSTALACION DE TUBERIA HD DE 4" | ML | 2
SUMINISTRO E INSTALACIONES
3.39. | Bomba CENTRÍFUGA BARNES GE 3B 200 TIPO GS ELÉCTRICA 20 HP 3600 RPM o similar (incluye Válvula de pie, Válvula de cheque, Unión universal, Tee, Tapón de cebado, soportes de neopreno) | UN | 3
D | CONSTRUCCIÓN RESERVORIO SEMIENTERRADO
OBRA RESERVORIO SEMIENTERRADO
PRELIMINARES
3.64. | Localización y replanteo para estructuras hidráulicas | M2 | 352.81
EXCAVACIONES Y DEMOLICIONES
3.65. | Retiro de Sobrantes (Incluye Cargue, Transporte, Dispocisión y Pago de derechos de dispocisión del material) | M3-Km | 31316.45
3.66. | Demolicion de Estructuras en Concreto | M3 | 789.8
EXCAVACION
3.67. | EXCAVACION MECANICA H>3 M | M3 | 2822.44
CONCRETOS PARA PLACA BASE
3.68. | CONCRETO INPERMEAB. 4000 PSI ELAB EN OBRA PARA PLACA BASE | M3 | 72.32
CONCRETOS PARA MUROS
3.69. | CONCRETO INPERMEAB. 4000 PSI ELAB EN OBRA PARA MUROS | M3 | 171.43
CONCRETOS PARA PLACA SUPERIOR
3.70. | CONCRETO PARA PLACAS SUPERIORES | M3 | 72.32
CONCRETO CICLOPEO
3.71. | CONCRETO CICLOPEO | M3 | 369.44
MANEJO DE AGUAS Y ENTIBADO
3.72. | MANEJO DE AGUAS | MES | 4
3.73. | ENTIBADO METÁLICO | m2 | 3552.4
CONCRETOS PARA PENDIENTES
3.74. | Cañuela en concreto impermeabilizado 3000 psi para dar pendientes | M3 | 17.64
3.75. | Cinta PVC d=22cm (incluye instalación) | ML | 111
ACERO DE REFUERZO
3.76. | Acero de refuezo fy = 60.000 psi | KG | 93199.33
INSTALCION DE ACCESORIOS
3.77. | INSTALACION CODO 90 JH. HD DE 12" | UND | 3
3.78. | INSTALACION CRUZ JH. HD DE 12" | UND | 1
3.79. | INSTALACION VALVULA DE COMPUERTA JH. DE 12" | UND | 6
3.80. | INSTALACION PASAMURO J.H Y ESPIGO, Z=200 mm de J-H, L=350 mm HD 12" | UND | 3
3.81. | INSTALACION TEE J.H HD DE 12" | UND | 2
3.82. | INSTALACION CODO BRIDA 90 HD DE 12" | UND | 7
3.83. | INSTALACION PASA MURO BRIDA-BRIDA, Z= 300 mm , L=600 mm HD 12" | UND | 6
3.84. | INSTALACION CODO 90 JH HD DE 8" | UND | 16
3.85. | INSTALACION TEE J.H HD DE 8" | UND | 5
3.86. | INSTALACION PASA MURO ESPIGO Y J.H, Z=200 mm J.H, L=350 mm HD 8" | UND | 6
3.87. | INSTALACION NIPLE BRIDA HD DE 12" | UND | 1
3.88. | INSTALACION REDUCCION CONCENTRICA HD DE 12X8" | UND | 2
3.89. | INSTALACION MACROMEDIDOR ELECTROMAGNETICO DE 8" | UND | 1
3.90. | INSTALACION VALVULA VENTOSA HD DE 12" | UND | 1
3.91. | INSTALACION VALVULA COMPUERTA J.H HD DE 8" | UND | 4
3.92. | INSTALACION NIPLE BRIDA -J.H HD DE 12" | UND | 9
3.93. | INSTALACION CRUZ J.H HD DE 12X8" | UND | 3
3.94. | INSTALACION DE TUBERIA PVC RDE 41 DE 8 " | ML | 46.93
3.95. | INSTALACION DE TUBERIA PVC RDE 41 DE 12 " | ML | 36.76
3.96. | INSTALACION TAPAS DE INSPECCIÒN DE 0.80*0.80 m | UND | 6
3.97. | INSTALACION VENTILACION DE TANQUE (incluye codo de 10" galvanizado 2 niples de 10") | UND | 19
3.98. | INSTALACION PASA MURO BRIDA-ESPIGO, Z= 300 mm , L=450 mm HD 10" | UND | 27
3.99. | INSTALACION CODO 90 BB HD DE 10" | UND | 54
3.100. | INSTALACION PASA MURO JH-ESPIGO, Z=300 mm , L=450 mm HD 8" | UND | 9
E | ESTACIONES DE BOMBEO
OBRA ESTACION DE BOMBEO A TANQUE ELEVADO
3.125. | INSTALACION VALVULA DE PIE CON COLADERA BRIDA HD DE 10" | UND | 9
3.126. | INSTALACION CODO 90 BRIDA HD DE 10" | UND | 9
3.127. | INSTALACION VALVULA DE COMPUERTA BRIDA HD DE 10" | UND | 9
3.128. | INSTALACION REDUCCION EXCENTRICA BRIDA HD DE 10X5" | UND | 9
3.129. | INSTALACION REDUCCION EXCENTRICA BRIDA HD DE 8X4" | UND | 9
3.130. | INSTALACION CODO 90 BRIDA HD DE 8" | UND | 9
3.131. | INSTALACION VALVULA DE RETENCION BRIDA HD DE 8" | UND | 9
3.132. | INSTALACION CODO 45 BRIDA HD DE 8" | UND | 15
3.133. | INSTALACION VALVULA DE COMPUERTA BRIDA HD DE 8" | UND | 9
3.134. | INSTALACION REDUCCIÒN EXCENTRICA BRIDA HD DE 12X8" | UND | 15
3.135. | INSTALACION CODO 90 BRIDA HD DE 12" | UND | 3
3.136. | INSTALACION YEE BRIDA HD DE 12X8" | UND | 6
3.137. | INSTALACION TEE BRIDA HD DE 12X12" | UND | 5
3.138. | INSTALACION VALVULA DE COMPUERTA BRIDA HD DE 12" | UND | 6
3.139. | INSTALACION PASA MURO BRIDA Y BRIDA, Z=300 mm de BRIDA, L= 600 mm HD DE 10" | UND | 12
3.140. | INSTALACION PASA MURO BRIDA Y BRIDA, Z=300 mm de BRIDA, L= 600 mm HD DE 12" | UND | 3
3.141. | INSTALACION Bomba CENTRÍFUGA BARNES GE 3B 200 TIPO GS ELÉCTRICA 25 HP 3600 RPM o similar (incluye Unión universal, Tee, Tapón de cebado, soportes de neopreno) | UND | 9
3.142. | INSTALACIÒN DE TUBERIA 10" HD | ML | 108
CONCRETOS PARA PLACA BASE
3.143. | CONCRETO INPERMEAB. 4000 PSI ELAB EN OBRA PARA PLACA BASE | M3 | 72.32
CONCRETOS PARA MUROS
3.144. | CONCRETO INPERMEAB. 4000 PSI ELAB EN OBRA PARA MUROS | M3 | 86.97
CONCRETOS PARA PLACA SUPERIOR
3.145. | CONCRETO PARA PLACAS SUPERIORES | M3 | 84.36
CONCRETOS PARA VIGA
3.146. | CONCRETO INPERMEAB. 4000 PSI ELAB EN OBRA PARA VIGAS | M3 | 283.37
CONCRETOS
3.147. | CONCRETO INPERMEAB. 4000 PSI ELAB EN OBRA PARA COLUMNAS H>3 m | M3 | 208.01
ESTACION DE BOMBEO A TANQUE ELEVADO EXISTENTE
3.148. | INSTALACION CODO 90 BRIDA HD DE 8" | UND | 6
3.149. | INSTALACION VALVULA DE COMPUERTA BRIDA HD D8" | UND | 6
3.150. | INSTALACION REDUCCION EXCENTRICA BRIDA HD DE 8X5" | UND | 3
3.151. | INSTALACION REDUCCION EXCENTRICA BRIDA HD DE 9X8" | UND | 3
3.152. | INSTALACION VALVULA DE RETENCION BRIDA HD DE 8" | UND | 3
3.153. | INSTALACION CODO 45 BRIDA HD DE 8" | UND | 1
3.154. | INSTALACION REDUCCIÒN EXCENTRICA BRIDA HD DE 12X8" | UND | 3
3.155. | INSTALACION CODO 90 BRIDA HD DE 12" | UND | 30
3.156. | INSTALACION YEE BRIDA HD DE 12X12" | UND | 2
3.157. | INSTALACION TEE BRIDA HD DE 12X12" | UND | 2
3.158. | INSTALACION VALVULA DE COMPUERTA BRIDA HD DE 12" | UND | 1
3.159. | INSTALACIÒN DE TUBERIA 8" HD | ML | 16.2
3.160. | INSTALACION DE TUBERIA DE 12 " HD | ML | 76.05
3.161. | INSTALACION VALVULA DE PIE CON COLADERA BRIDA HD DE 8" | UND | 3
3.162. | INSTALACION PASAMURO J.H Y ESPIGO, Z=300 mm de J-H, L=450 mm HD 8" | UND | 3
3.163. | INSTALACION TEE 12*12" HD,BB | UND | 1
F | TANQUE DE LODOS
OBRA TANQUE DE LODOS
4.35. | PASA MURO J.H Y ESPIGO, Z=150 mm de J-H, L=250 mm HD DE 10" | UND | 1
4.36. | TUBERIA PVC 4" RDE 21 (perforada) | ML | 59.4
4.37. | TEE 6*4" PVC | UND | 18
LOCALIZACION Y REPLANTEO TANQUE
4.38. | Localizaciòn y replanteo para estructuras hidráulicas | M2 | 118.16
CIMENTACION
4.39. | EXCAVACION PARA CAISSON | M3 | 205.36
CONCRETOS PARA CAISSON
4.40. | CONCRETO INPERMEAB. 4000 PSI ELAB EN OBRA PARA CAISSON ELEVACIONES DE 3<H<13M | M3 | 205.36
CONCRETOS PARA VIGA DE CIMENTACION
4.41. | CONCRETO INPERMEAB. 4000 PSI ELAB EN OBRA PARA VIGAS DE CIMENTACION | M3 | 10.14
CONCRETOS PARA PLACA BASE
4.42. | CONCRETO INPERMEAB. 4000 PSI ELAB EN OBRA PARA PLACA BASE | M3 | 41.36
CONCRETOS PARA MUROS
4.43. | CONCRETO INPERMEAB. 4000 PSI ELAB EN OBRA PARA MUROS | M3 | 30.98
ACERO DE REFUERZO fy = 60.000 psi
4.44. | ACERO DE REFUERZO fy = 60.000 psi | KG | 32625.62
DEMOLICION ESTRUCTURAS EXISTENTES
4.45. | Demolicion de Estructuras en Concreto | M3 | 80
4.46. | Retiro de Sobrantes (Incluye Cargue, Transporte, Dispocisión y Pago de derechos de dispocisión del material) | M3-Km | 2730
EXCAVACION LINEA DE DISTRIBUCION
4.47. | EXCAVACION MANUAL EN MATERIAL COMUN | M3 | 150
G | CONSTRUCCIÓN TANQUE ELEVADO
5. | OBRA TANQUE ELEVADO
CONCRETOS
5.1. | Cinta PVC d=22cm (incluye instalación) | ML | 111
ACERO DE REFUERZO
5.2. | Acero de refuezo fy = 60.000 psi | KG | 115240.78
OTRAS OBRAS
5.3. | Escalera Tipo Gato | ML | 13.2
LÍNEA DISTRIBUCIÓN TANQUES
PRELIMINARES
5.4. | Localización y replanteo de redes | ML | 344.6
RELLENOS Y BASES
5.5. | Cama de Arena | M3 | 60
5.6. | Relleno material seleccionado de la excavacion compactacion manual cada 0.20 m | M3 | 90
H | SISTEMA ELECTRICO
6. | OBRA RED DE MEDIA TENSION A 13200 VOLTIOS
LOCALIZACION Y REPLANTEO
6.1. | REPLANTEO TOPOGRÁFICO ELÉCTRICO MT | km | 0.03
APOYOS MT
6.2. | Concreto 3000 PSI (Incluye Material, Mano de Obra, y Herramienta y Equipos) | M3 | 0.25
6.3. | POSTE EN CONCRETO 14 M X 1050 KG (Incluye suministro, transporte, y proceso de hincada y aplomada) | Und | 1
6.4. | DESHINCADA DE POSTE 12 M CON TRASLADO A BODEGA | Und | 1
VESTIDA/ ARMADA POSTES MT
6.5. | INSTALACION ESTRUCTURA 711 ICEL MONTAJE TRAFO 1F CON PaT Y PROTECCIÓN DE TRAFO (Incluye Suministro, Transporte y Montaje de la Estructura) | Und | 1
RED DE MEDIA INDIRECTA EN MT
INSTALACION DE EQUIPO DE MEDIDA
6.6. | INSTALACION EQUIPO DE MEDIDA | GL | 1
DESMONTAJE EQUIPO DE MEDIDA INDIRECTA EXISTENTE
6.7. | DESMONTAJE EQUIPO DE MEDIDA INDIRECTA EXISTENTE | GL | 1
LOCALIZACIÓN Y REPLANTEO MT
6.8. | REPLANTEO TOPOGRÁFICO ELÉCTRICO MT | UN | 0.06
CAJAS DE PASO
6.9. | CAJA DE INSPECCION DOBLE PARA CANALIZACION DE NIVEL I Y II (INCLUYE MATERIAL) | UN | 2
6.10. | ACOMETIDA EN CABLE XLPE No. 215 Kv DUCTO 4" | ML | 60
TERMINALES PREMOLDEADOS
6.11. | TERMINALES PREMOLDEADOS | JGO | 2
RED DE BAJA TENSION SUBTERRANEA 600 VOLTIOS
LOCALIZACIÓN Y REPLANTEO BT
6.12. | REPLANTEO TOPOGRÁFICO ELÉCTRICO BT | KM | 0.12
CAJAS DE PASO CS274
6.13. | CAJA DE INSPECCION PARA ALUMBRADO DE ACOMETIDAS EN NIVEL I (INCLUYE MATERIALES) | UN | 2
6.14. | CAJA DE INSPECCION SENCILLA PARA CANALIZACION DE NIVEL II Y I (INCLUYE MATERIALES) | UN | 4
6.15 | CAJA DE INSPECCION DOBLE PARA CANALIZACION DE NIVEL II Y I (INCLUYE MATERIALES) | UN | 2
ACOMETIDA EN BAJA TENSION
6.16. | ACOMETIDA GENERAL EN BT EN CALIBRE 3No 250 MCM THWN | ML | 126
6.17. | ACOMETIDA GENERAL EN BT EN CALIBRE 3No 4/0 THWN | ML | 140
6.18. | ACOMETIDA GENERAL EN BT EN CALIBRE 3No 2/0 THWN | ML | 46
6.19. | ACOMETIDA GENERAL EN BT EN CALIBRE 3No 1/0 THWN | ML | 50
6.20. | ACOMETIDA GENERAL EN BT EN CALIBRE 3No 2THWN | ML | 60
6.21. | ACOMETIDA GENERAL EN BT EN CALIBRE 3No 4THWN | ML | 50
6.22. | ACOMETIDA GENERAL EN BT EN CALIBRE 3No 6THWN | ML | 220
6.23. | DUCTO DE RESERVA 1" | ML | 100
6.24. | DUCTO DE RESERVA 2" | ML | 100
6.25. | DUCTO DE RESERVA 3" | ML | 100
TABLERO GENERAL DE BAJA TENSION
6.26. | TABLERO GENERAL DE BAJA TENSION PROYECTADO | UN | 1
TABLEROS DE MANIOBRA Y CONTROL BOMBAS
6.27. | UNIDAD DE CONTROL PARA SISTEMA DE BOMBEO DE LA PLANTA DE TRATAMIENTO | UN | 1
TABLERO DE DISTRIBUCION CON ESPACIO PARA TOTALIZADOR
6.28. | INSTALACION TABLERO DE 24 CIRCUITOS CON ESPACIO PARA TOTALIZADOR | UN | 2
6.29. | INSTALACION TABLERO DE 18 CIRCUITOS TRIFASICO CON ESPACIO PARA TOTALIZADOR | UN | 1
6.30. | INSTALACION TABLEROTABLERO DE 12 CIRCUITOS TRIFASICO CON ESPACIO PARA TOTALIZADOR | UN | 1
6.31. | INSTALACION TABLERO DE 12 CIRCUITOS BIFASICO CON ESPACIO PARA TOTALIZADOR | UN | 2
INSTALACION DE REFLECTORES
6.32. | INSTALACION DE REFLECTORES DE 400 W | UN | 18
6.33. | INSTALACION DE REFLECTORES DE 250 W | UN | 10
SUMINISTRO E INSTALACION PUNTOS ELECTRICOS
6.34. | INSTALACION SALIDA MONOFASICA | UN | 120
6.35. | INSTALACION SALIDA BIBASICA | UN | 18
6.36. | INSTALACION SALIDATRIFASICA | UN | 4
DESALAMBRADA ACOMETIDAS
6.37. | DESALAMBRADA ACOMETIDAS | ML | 220
ADECUACION DE TABLERO GENERAL DE DISTRIBUCION
6.38. | ADECUACION Y CONEXIONADO DE TABLERO GENERAL DE DISTRIBUCION EXISTENTE | UN | 1
MALLA DE ENCERRAMIENTO
6.39. | MALLA DE ENCERRAMIENTO | UN | 18.2
MALLA DE ENCERRAMIENTO
6.40. | MEJORAMIENTO DE MALLA DE PUESTA A TIERRA EXISTENTE | UN | 25
SUMINISTRO DE ALUMBRADO DE EMERGENCIA
6.41. | INSTALACION ALUMBRADO DE EMERGENCIA | UN | 20
SUMINISTRO LUMINARIA FLUORECENTE
6.42. | INSTALACION LUMINARIA FLUORECENTE | UN | 25
TOTAL COSTO DIRECTO OBRA CIVIL :
|  |  |  | PORCENTAJE | VALOR
ADMINSTRACION:
IMPREVISTOS:
UTILIDAD:
IVA UTILIDAD |  |  |  | 19%
PRESUPUESTO ESTIMADO FASE III - OBRA CIVIL :
DESARENADOR A PLANTA DE TRATAMIENTO
1.14. | TUBERIA PVC RDE 41 DE 12 " | ML | 50.79
1.15. | TUBERIA PVC RDE 41 DE 10" | ML | 25.35
1.16. | TEE JUNTA HIDRAULICA HD DE 12"X10" | UND | 2
1.17. | CODO JUNTA HIDRAULICA 90° HD DE 12" | UND | 5
1.19. | CODO JUNTA HIDRAULICA 90° HD DE 10" | UND | 4
1.19. | VALVULA DE COMPUERTA JUNTA HIDRAULICA HD DE 12" | UND | 1
1.20. | VALVULA DE COMPUERTA JUNTA HIDRAULICA HD DE 10" | UND | 3
1.21. | MACROMEDIDOR MECANICO DE TURBINA TIPO WOLTMAN PN16 DN 150 (6") | UND | 2
1.22. | NIPLE J.H-BRIDA HD DE 10" | UND | 4
1.23. | REDUCCIÒN CONCENTRICA JUNTA HIDRAULICA HD DE 10X6" | UND | 4
1.24. | REDUCCIÒN CONCENTRICA JUNTA HIDRAULICA HD DE 12X10" | UND | 1
SUMINISTROS PLANTA DE TRATAMIENTO
FLOCULADOR
2.82. | TUBERIA PVC RDE 21 DE 1 1/4"(aplicaciòn coagulante) | ML | 2.03
2.83. | CODO PVC DE 1 1/4" (aplicaciòn de coagulante) | UND | 3
2.84. | VERTEDERO RECTANGULAR EN FIBRA DE VIDRIO e=0.05 mm h=0.60 m a=0.90 m | UND | 1
2.85. | TUBERIA PVC RDE 41 DE 8" | ML | 45.45
2.86. | CODO JUNTA HIDRAULICA 90° HD de 8" | UND | 13
2.87. | TEE JUNTA HIDRAULICA HD de 8" | UND | 17
2.88. | VALVULA DE COMPUERTA ELASTICA JUNTA HIDRAULICA H.D. 8" | UND | 2
2.82. | PASA MURO LISO-LISO Z=100 mm DE LISO L=200 mm HD 10" | UND | 16
2.82. | PASA MURO JH-LISO Z=150 mm DE JH L=350 mm HD 10" | UND | 1
2.82. | PASA MURO JH-LISO Z=150 mm DE JH L=350 mm HD 8" | UND | 18
2.82. | COMPUERTA TIPO GUILLOTINA SELLO PISADO HD 6" | UND | 2
2.82. | COMPUERTA TIPO GUILLOTINA SELLO PISADO HD 12" | UND | 2
2.82. | SEDIMENTADOR
2.82. | SISTEMA DE RECOLECCION DE AGUA SEDIMENTADA TUBERIA PVC 10" RDE 21 perforada en el lomo de 1/2" cada 8 cm | ML | 22.8
2.82. | TUBERIA PVC 6" RDE 21 (perforada para evacuacion de lodos, incluye niple de 1" sobre perforaciones) | ML | 16.8
2.82. | PASA MURO ESPIGO-BRIDA Z=250 mm de BRIDAJH L=350 mm HD 4" | UND | 2
2.82. | CODO BRIDA 90° HD de 4" | UND | 2
2.82. | VALVULA DE COMPUERTA BRIDAS HD DE 4" | UND | 2
2.82. | MODULOS HEXAGONALES DE SEDIMENTACIÒN ACELERADA TIPO COLMENA de 6 cm en ABS DE ALTO IMPACTO de 1.04m altura | M2 | 19
2.89. | COMPUERTA TIPO GUILLOTINA SELLO PISADO HD 6" | UND | 4
2.90. | PASA MURO JH LISO Z=200 mm de JH L=250 mm HD 8" | UND | 4
2.91. | PASA MURO BRIDA LISO Z=250 mm de JH L=250 mm HD 16" | UND | 2
2.92. | NIPLE BRIDADO L=1.0 m HD 4" | UND | 2
FILTROS
2.93. | CODO BRIDA 90° HD de 4" | UND | 5
2.94. | VALVULA DE COMPUERTA BRIDAS HD DE 4" | UND | 5
2.95. | PASA MURO ESPIGO-BRIDA Z=250 mm de BRIDAJH L=350 mm HD 4" | UND | 5
2.96. | PASA MURO LISO-BRIDA Z=250 mm de BRIDAJH L=350 mm HD 10" | UND | 5
2.97. | PASA MURO J.H-BRIDA Z=250 mm de BRIDAJH L=400 mm HD 8" | UND | 1
2.98. | COMPUERTA CIRCULAR TIPO GUILLOTINA HD DE 10" | UND | 5
2.99. | COMPUERTA TIPO GUILLOTINA SELLO PISADO HD 10" | UND | 5
2.100. | PASA MURO J.H Y ESPIGO, Z=150 mm de J-H,L=250 MM HD 10" | UND | 1
SISTEMA DE DOSIFICACION PARA PLANTA DE TRATAMIENTO
2.101. | SISTEMA DE DOSIFICACION DE CLORO GASEOSO PARA DOS PUNTOS | UND | 1
2.102. | MANIFOLD HIDRULICO PARA LINEA DE ALIMENTACION DE AGUA A EYECTOR DEL SISTEMA DE CLORO | UND | 2
2.103. | BASCULA PARA PESAJE CILINDRO DE 68 KG | UND | 1
2.104. | BOMBA PARA MEZCLA E INYECCION DE CLORO | UND | 2
2.105. | TANQUE DE 2000 LTS | UND | 1
2.106. | BOMBA DOSIFICADORA TIPO DIAFRAGMA PARA PRODUCTOS QUIMICOS | UND | 3
DOSIFICACION DE COAGULANTE
2.107. | TANQUES DE 1000 LTS PLASTICO, AGITADOR 1 HP-3 FASES CON MOTOR REDUCTOR A 100 RPM, ACOPLE ASPAS, BASE SOPORTE EN ACERO INOXIDABLE Y PROTECCION TERMOMAGNETICA. CONTRACTOR GUARDA | UND | 1
2.108. | SUMINISTRO DE TUBERIA PVC RDE 21 DE 1 1/4"(aplicaciòn coagulante) | ML | 101.33
2.109. | CODO Y TEE PVC DE 1 1/4" (aplicaciòn de coagulante) | UND | 9
2.110. | BOMBAS DOSIFICADORAS DE COAGULANTE 0.25 HP Q= 18 LPM 3600 RPM | UND | 3
2.111. | REGISTROS DE CORTE 1 1/4" | UND | 4
2.112. | TUBERIA PVC 2" RDE 21 | ML | 3
2.113. | TUBERIA PVC 1/2" | ML | 3
2.114. | SIFON PVC DE 2" (incluye rejilla) | UND | 1
2.115. | YEE PVC DE 2" | UND | 3
2.116. | DUCHA CON LLAVE DE CORTE 1/2 PULG. ANTIVANDALICA | UND | 1
SUMINISTRO TANQUE DE CONTACTO
SUMINISTRO
3.40. | PASA MURO J.H Y ESPIGO, Z=150 mm de J-H,L=250 MM HD 8" | UND | 7
3.41. | PASA MURO J.H Y ESPIGO, Z=150 mm de J-H,L=250 MM HD 12" | UND | 1
3.42. | CODO J.H 90° HD DE 12" | UND | 2
3.43. | COMPUERTA TIPO GUILLOTINA SELLO PISADO HD 8" | UND | 5
3.44. | CODO JUNTA HIDRAULICA 90° HD de 8" | UND | 2
3.45. | TEE JUNTA HIDRAULICA HD de 8" | UND | 4
3.46. | TUBERIA PVC RDE 41 DE 8 " | ML | 5.9
3.47. | TUBERIA PVC RDE 41 DE 12 " | ML | 36.45
3.48. | TUBERIA HD DE 4" | ML | 15.17
3.49. | BOMBAS DOSIFICADORAS DE CLORO 0.25 HP Q= 18 LPM 3600 RPM | UND | 2
3.50. | TANQUE PLASTICO DE 1000 LTS | UND | 1
3.51. | TUBERIA PVC RDE 21 DE 1 " | ML | 8.61
3.52. | REGISTROS DE CORTE 1·" | UND | 2
3.53. | TAPAS DE INSPECCIÒN DE 0.80*0.80 m | UND | 9
3.54. | VENTILACION DE TANQUE (incluye codo de 6" galvanizado 2 niples de 6") | UND | 22
ESTACCION DE BOMBEO LAVADO TANQUE DE CONTACTO
3.55. | REDUCCIÒN EXCENTRICA HD 4"X3" | UND | 2
3.56. | CODO BRIDA 90° HD de 4" | UND | 6
3.57. | VALVULA DE RETENCION BRIDA HD DE 4" | UND | 2
3.58. | VALVULA DE COMPUERTA BRIDAS HD DE 4" | UND | 2
3.59. | CODO BRIDA 45 HD DE 4" | UND | 1
3.60. | YEE BRIDA HD DE 4" | UND | 1
3.61. | PASA MURO BRIDA-BRIDA, Z= 250 mm, L=500mm HD 4" | UND | 3
3.62. | BOMBA SUMERGIBLE DE 3 HP CAUDAL DE 185 GPM | UND | 2
3.63. | TUBERIA HD DE 4" | ML | 10.34
SUMINISTROS RESERVORIO SEMIENTERRADO
TANQUE DE ALMACENAMIENTO
3.101. | CODO 90 JH. HD DE 12" | UND | 3
3.102. | CRUZ JH. HD DE 12" | UND | 1
3.103. | VALVULA DE COMPUERTA JH. DE 12" | UND | 6
3.104. | PASAMURO J.H Y ESPIGO, Z=200 mm de J-H, L=350 mm HD 12" | UND | 3
3.105. | TEE BB HD DE 12" | UND | 2
3.106. | CODO BRIDA 90 HD DE 12" | UND | 7
3.107. | PASA MURO BRIDA-BRIDA, Z= 300 mm , L=600 mm HD 12" | UND | 6
3.108. | CODO 90 JH HD DE 8" | UND | 16
3.109. | TEE J.H HD DE 8" | UND | 5
3.110. | PASA MURO ESPIGO Y J.H, Z=200 mm J.H, L=350 mm HD 8" | UND | 6
3.111. | NIPLE BRIDA HD DE 12" | UND | 1
3.112. | REDUCCION CONCENTRICA HF DE 12X10" BB | UND | 2
3.113. | MACROMEDIDOR ELECTROMAGNETICO DE 8" | UND | 1
3.114. | CODO 90 BB HD DE 8" | UND | 1
3.115. | VALVULA COMPUERTA J.H HD DE 8" | UND | 4
3.116. | BRIDA POR ACOPLE UNIVERSAL 8", HD | UND | 9
3.117. | TEE 8*8" HD BB | UND | 3
3.118. | TUBERIA PVC RDE 21 DE 8 " | ML | 46.93
3.119. | TUBERIA PVC RDE 21 DE 12 " | ML | 36.76
3.120. | TAPAS DE INSPECCIÒN DE 0.80*0.80 m | UND | 6
3.121. | BRIDA POR ACOPLE UNIVERSAL 12", HD | UND | 19
3.122. | PASA MURO BRIDA-ESPIGO, Z= 300 mm , L=450 mm HD 10" | UND | 27
3.123. | CODO 90 BB HD DE 10" | UND | 54
3.124. | PASA MURO JH-ESPIGO, Z=300 mm , L=450 mm HD 8" | UND | 3
SUMINISTROS DE ESTACION DE BOMBEO
4 | ESTACION DE BOMBEO A TANQUE ELEVADO
4.1. | VALVULA DE PIE CON COLADERA BRIDA HD DE 10" | UND | 9
4.2. | CODO 90 BRIDA HD DE 10" | UND | 9
4.3. | VALVULA DE COMPUERTA BRIDA HD DE 10" | UND | 9
4.4. | REDUCCION EXCENTRICA BRIDA HD DE 10X5" | UND | 9
4.5. | REDUCCION EXCENTRICA BRIDA HD DE 8X4" | UND | 9
4.6. | CODO 90 BRIDA HD DE 8" | UND | 9
4.7. | VALVULA DE RETENCION BRIDA HD DE 8" | UND | 9
4.8. | CODO 45 BRIDA HD DE 8" | UND | 15
4.9. | VALVULA DE COMPUERTA BRIDA HD DE 8" | UND | 9
4.10. | REDUCCIÒN EXCENTRICA BRIDA HD DE 12X8" | UND | 15
4.11. | CODO 90 BRIDA HD DE 12" | UND | 3
4.12. | YEE BRIDA HD DE 12X8" | UND | 6
4.13. | TEE BRIDA HD DE 12X12" | UND | 5
4.14. | VALVULA DE COMPUERTA BRIDA HD DE 12" | UND | 6
4.15. | PASA MURO BRIDA Y BRIDA, Z=300 mm de BRIDA, L= 600 mm HD DE 10" | UND | 12
4.16. | PASA MURO BRIDA Y BRIDA, Z=300 mm de BRIDA, L= 600 mm HD DE 12" | UND | 3
4.17. | Bomba CENTRÍFUGA BARNES GE 3B 200 TIPO GS ELÉCTRICA 25 HP 3600 RPM o similar (incluye Unión universal, Tee, Tapón de cebado, soportes de neopreno) | UND | 9
4.18. | TUBERIA 10" HD | ML | 108
ESTACION DE BOMBEO A TANQUE ELEVADO EXISTENTE
4.19. | CODO 90 BRIDA HD DE 8" | UND | 6
4.20. | VALVULA DE COMPUERTA BRIDA HD D8" | UND | 6
4.21. | REDUCCION EXCENTRICA BRIDA HD DE 8X5" | UND | 3
4.22. | REDUCCION EXCENTRICA BRIDA HD DE 9X8" | UND | 3
4.23. | VALVULA DE RETENCION BRIDA HD DE 8" | UND | 3
4.24. | CODO 45 BRIDA HD DE 8" | UND | 1
4.25. | REDUCCIÒN EXCENTRICA BRIDA HD DE 12X8" | UND | 3
4.26. | CODO 90 BRIDA HD DE 12" | UND | 30
4.27. | YEE BRIDA HD DE 12X12" | UND | 2
4.28. | TEE BRIDA HD DE 12X12" | UND | 2
4.29. | VALVULA DE COMPUERTA BRIDA HD DE 12" | UND | 1
4.30. | TUBERIA 8" HD | ML | 16.2
4.31. | TUBERIA DE 12 " HD | ML | 76.05
4.32. | VALVULA DE PIE CON COLADERA BRIDA HD DE 8" | UND | 3
4.33. | PASAMURO J.H Y ESPIGO, Z=300 mm de J-H, L=450 mm HD 8" | UND | 3
4.34. | TEE 12*12" HD,BB | UND | 1
SUMINISTROS TANQUE DE LODOS
TANQUE DE LODOS
4.48. | PASA MURO J.H Y ESPIGO, Z=150 mm de J-H, L=250 mm HD DE 10" | UND | 1
4.49. | TUBERIA PVC 4" RDE 21 (perforada) | ML | 59.4
4.50. | TEE 6*4" PVC | UND | 18
4.51. | YEE 8*8*6" PVC | UND | 1
4.52. | SILLA YEE 8*6 PVC | UND | 1
4.53. | CODO DE 45 PVC DE 6" | UND | 1
4.54. | TAPON DE 4" PVC | UND | 38
4.55. | GEODRENT 1600 | M2 | 66.79
4.56. | GRAVA TRITURADA DE 1/4 A 3/4" | M3 | 10.02
4.57. | LADRILLO VITRIFICADO JUNTA ABIERTA | M2 | 66.79
4.58. | TUBERIA PVC RDE 41 DE 10" | ML | 20.1
4.59. | TUBERIA PVC 6" RDE 21 (perforada) | ML | 13.26
4.60. | INSTALACION DE TUBERIA DE 4" HD | ML | 12.2
4.61. | TAPON DE 8" PVC | UND | 2
SISTEMA ELECTRICO-SUMINISTROS
7. | SUMINISTROS
SUMINISTROS RED DE MEDIA TENSION A 13200 VOLTIOS
APOYOS MT
7.1. | POSTE EN CONCRETO 14 M X 1050 KG (Incluye suministro, transporte, y proceso de hincada y aplomada) | Und | 1
VESTIDA/ ARMADA POSTES MT
7.2. | ESTRUCTURA 711 ICEL MONTAJE TRAFO 1F CON PaT Y PROTECCIÓN DE TRAFO (Incluye Suministro, Transporte y Montaje de la Estructura) | Und | 1
RED DE MEDIA INDIRECTA EN MT
SUMINISTRO DE EQUIPO DE MEDIDA
7.3. | SUMINISTRO EQUIPO DE MEDIDA | GL | 1
ACOMETIDA EN CABLE XLPE No. 215 Kv DUCTO 4"
7.4. | ACOMETIDA EN CABLE XLPE No. 215 Kv DUCTO 4" | ML | 60
TERMINALES PREMOLDEADOS
7.5. | TERMIALES PREMOLDEADOS | JGO | 2
RED DE BAJA TENSION SUBTERRANEA 600 VOLTIOS
ACOMETIDA EN BAJA TENSION
7.6. | ACOMETIDA GENERAL EN BT EN CALIBRE 3No 250 MCM THWN | ML | 126
7.7. | ACOMETIDA GENERAL EN BT EN CALIBRE 3No 4/0 THWN | ML | 140
7.8. | ACOMETIDA GENERAL EN BT EN CALIBRE 3No 2/0 THWN | ML | 46
7.9. | ACOMETIDA GENERAL EN BT EN CALIBRE 3No 1/0 THWN | ML | 50
7.10. | ACOMETIDA GENERAL EN BT EN CALIBRE 3No 2THWN | ML | 60
7.11. | ACOMETIDA GENERAL EN BT EN CALIBRE 3No 4THWN | ML | 50
7.12. | ACOMETIDA GENERAL EN BT EN CALIBRE 3No 6THWN | ML | 220
7.13. | DUCTO DE RESERVA 1" | ML | 100
7.14. | DUCTO DE RESERVA 2" | ML | 100
7.15. | DUCTO DE RESERVA 3" | ML | 100
TABLERO GENERAL DE BAJA TENSION
TABLERO GENERAL DE BAJA TENSION
7.16. | TABLERO GENERAL DE BAJA TENSION PROYECTADO | UN | 1
TABLERO DE MANIOBRA Y CONTROL DE BOMBAS
TABLEROS DE MANIOBRA Y CONTROL BOMBAS
7.17. | UNIDAD DE CONTROL PARA SISTEMA DE BOMBEO DE LA PLANTA DE TRATAMIENTO | UN | 1
TABLEROS DE DE DISTRIBUCION CON ESPACIO PARA TOTALIZADOR
TABLERO DE DISTRIBUCION CON ESPACIO PARA TOTALIZADOR
7.18. | SUMINISTRO TABLERO DE 24 CIRCUITOS CON ESPACIO PARA TOTALIZADOR | UN | 2
7.19. | SUMINISTRO TABLERO DE 18 CIRCUITOS TRIFASICO CON ESPACIO PARA TOTALIZADOR | UN | 1
7.20. | SUMINISTRO TABLEROTABLERO DE 12 CIRCUITOS TRIFASICO CON ESPACIO PARA TOTALIZADOR | UN | 1
7.21 | SUMINISTRO TABLERO DE 12 CIRCUITOS BIFASICO CON ESPACIO PARA TOTALIZADOR | UN | 2
SUMINISTRO E INSTALACION DE REFLECTORES
7.22. | SUMINISTRO DE REFLECTORES DE 400 W | UN | 18
7.23. | SUMINISTRO DE REFLECTORES DE 250 W | UN | 10
SUMINISTRO E INSTALACION DE PUNTOS ELECTRICOS
SUMINISTRO E INSTALACION PUNTOS ELECTRICOS
7.24. | SUMINISTRO SALIDA MONOFASICA | UN | 120
7.25. | SUMINISTRO SALIDA BIBASICA | UN | 18
7.26. | SUMINISTRO SALIDATRIFASICA | UN | 4
MALLA DE ENCERRAMIENTO
7.27. | MALLA DE ENCERRAMIENTO | UN | 18.2
MEJORAMIENTO DE MALLA DE PUESTA A TIERRA EXISTENTE
7.28. | MEJORAMIENTO DE MALLA DE PUESTA A TIERRA EXISTENTE | UN | 25
SUMINISTRO DE ALUMBRADO DE EMERGENCIA
7.29. | SUMINISTRO DE ALUMBRADO DE EMERGENCIA | UN | 20
SUMINISTRO LUMINARIA FLUORECENTE
7.30. | SUMINISTRO LUMINARIA FLUORECENTE | UN | 25
TOTAL COSTO DIRECTO SUMINISTROS :
|  |  |  | PORCENTAJE | VALOR
ADMINSTRACION
TOTAL SUMINISTROS :
CERTIFICACION RETIE (costo reembolsable)
TOTAL OBRA CIVIL + SUMINISTROS + CERTIFICACION RETIE :