## Prop Economica
PRESUPUESTO DE CONSTRUCCIÓN DE PLANTA DE TRATAMIENTO DE AGUA POTABLE ARJONA
|  | ÍTEM | DESCRIPCIÓN | UND | CANTIDAD | VALOR UNITARIO | VALOR PARCIAL
0
|  | 1 | PTAP |  |  | TOTAL PTAP
|  | 1.1 | ACTIVIDADES PRELIMINARES
|  | ÍTEM | DESCRIPCIÓN | UND | CANTIDAD
| pre1 | 1.1.1 | LOCALIZACIÓN Y REPLANTEO O COMISIÓN TOPOGRÁFICA | M2 | 7159
| pre2 | 1.1.2 | LOCALIZACIÓN Y REPLANTEO O COMISIÓN TOPOGRÁFICA DE REDES DE ADUCCIÓN Y CONDUCCIÓN | ML | 594
| pre3 | 1.1.3 | LOCALIZACIÓN Y REPLANTEO O COMISIÓN TOPOGRÁFICA DE RED HIDRAULICA (PVC, HG Y HD) | ML | 895.15
| pre4 | 1.1.4 | LOCALIZACIÓN Y REPLANTEO O COMISIÓN TOPOGRÁFICA DE RED DE DESAGÜE | ML | 308.41
|  | 1.2 | MOVIMIENTO DE TIERRAS
|  | ÍTEM | DESCRIPCIÓN | UND | CANTIDAD
| DECRETZ1 | 1.2.1 | DESCAPOTE DE MATERIAL DE LA ZONA 1 | M2 | 3150
| TRAZ1-Z2 | 1.2.2 | TRASLADO DE MATERIAL EXISTENTE DE ZONA 1 A ZONA 2 | M3 | 33000
| COMTERRNA | 1.2.3 | COMPACTACIÓN DEL TERRENO NATURAL | M2 | 6232
| GEOT2400 | 1.2.4 | GEOTEXTIL TEJIDO 2400 | M2 | 6232
| TRAZ2-Z1 | 1.2.5 | TRASLADO Y COMPACTACIÓN DE MATERIAL ZONA 2 A ZONA 1, SEGÚN RECOMENDACIONES DEL ESTUDIO GEOTÉCNICO | M3 | 25839.02
| MOVTI1 | 1.2.6 | RELLENO CON MATERIAL SELECCIONADO TIPO ZAHORRA COMPACTADA AL 95%, PARA ESTRUCTURAS | M3 | 1000
| MOVGEOTBX90 | 1.2.7 | SUMINISTRO E INSTALACIÓN DE GEOTEXTIL FORTEX BX-90 O EQUIVALENTE | M2 | 4430
| MOVTI3 | 1.2.8 | RELLENO CON MATERIAL DE EXCAVACIÓN PARA TUBERÍAS | M3 | 2574
| MOVTI4 | 1.2.9 | RELLENO CON MATERIAL SELECCIONADO TIPO ARENA PARA TUBERÍAS | M3 | 2175
| MOVTI5 | 1.2.10 | EXCAVACIÓN MECÁNICA PARA ESTRUCTURA DE PLANTA | M3 | 2300
| MOVTI6 | 1.2.11 | EXCAVACIÓN MECÁNICA PARA DE TUBERÍAS | M3 | 4812
| MOVTI7 | 1.2.12 | RETIRO DE MATERIAL PROCEDENTE DE EXCAVACIÓN (HASTA 10 KM) | M3 | 3049.75
|  | 1.3 | ACTIVIDADES COMPLEMENTARIAS
|  | ÍTEM | DESCRIPCIÓN | UND | CANTIDAD
MUROS DE CONTENCIÓN Y ENROCADO PARA TALUDES
| accomp1 | 1.3.1 | CONCRETO 3500 PSI PARA MURO DE CONTENCIÓN DE TALUD INCLUYE FORMALETA, H = 4,70 M | M3 | 266.73
| accomp1A | 1.3.2 | CONCRETO 3500 PSI PARA MURO DE CONTENCIÓN DE TALUD INCLUYE FORMALETA, H = 2,0 M | M3 | 28.86
| accomp1.0 | 1.3.3 | CONCRETO 3500 PSI PARA MURO DE CERRAMIENTO | M3 | 38.25
| accomp1.1 | 1.3.4 | CONCRETO 3500 PSI PARA PLACA DE CIMENTACIÓN DE ESTRUCTURA DE CONTENCIÓN DE TALUD Y MURO DE CERRAMIENTO | M3 | 231.62
| accomp2 | 1.3.5 | ACERO 60000 PSI PARA MURO DE CONTENCIÓN DE TALUD | KG | 56545.41
| PILPREMC5 | 1.3.6 | EXCAVACIÓN, FUNDIDA Y SUMINISTRO DE CONCRETO DE 4000 PSI PARA PILOTES DE 0,4 M DE DIÁMETRO PREEXCAVADOS INCLINADOS PARA CIMENTACIÓN DE MUROS DE CONTENCIÓN | ML | 2074.28
| ACREPIL | 1.3.7 | ACERO 60000 PSI PARA REFUERZO DE PILOTES | KG | 31114.22
| accomp3 | 1.3.8 | ENROCADO SOBRE MORTERO 1:4 PARA TALUDES | M2 | 537
SUMINISTRO Y COLOCACIÓN DE GEODRENES Y PASANTESDE MURO DE CONTENCIÓN
| GEOPLAN2 | 1.3.9 | GEODRÉN PLANAR 2,0 | ML | 112.71
| GEOVITBC100 | 1.3.10 | GEODRÉN VIAL TBC 100 MM | ML | 386.61
| PASMUTPVC2 | 1.3.11 | PASANTE EN MURO EN TUBO PVC DE 2" | ML | 38
CONSTRUCCIÓN DE CARRETEABLE O VÍA DE ACCESO A PLANTA
| accomp7 | 1.3.12 | CONSTRUCCIÓN DE CARRETEABLE O VÍA DE ACCESO A PLANTA / LOSA EN CONCRETO RÍGIDO DE MR 41; E=20 CM | M2 | 662
| DOVTRANS | 1.3.13 | DOVELAS DE TRANSFERENCIA | KG | 950
| POLCAL10 | 1.3.14 | POLIETILENO CALIBRE 10 | M2 | 662
| accomp8 | 1.3.15 | RELLENO CON MATERIAL SUBBASE USADO EN LA PRECARGA DEBIDAMENTE COMPACTADO AL 95% DEL PROCTOR MODIFICADO; E = 0,40 M | M2 | 278.1
| ACCGEOTBX90 | 1.3.16 | SUMINISTRO E INSTALACIÓN DE GEOTEXTIL FORTEX BX-90 O EQUIVALENTE | M2 | 1551
|  | 1.4 | ESTRUCTURAS
|  | ÍTEM | DESCRIPCIÓN | UND | CANTIDAD
2240.336 | EST1 | 1.4.1 | CONCRETO 4500 PSI MURO | M3 | 2364.54
8.974 | EST1-A | 1.4.2 | CONCRETO 4500 PSI COLUMNA | M3 | 3.83
12.3377 | EST1-B | 1.4.3 | CONCRETO 4500 PSI VIGA AÉREA | M3 | 52.97
1025.9802 | EST1-C | 1.4.4 | CONCRETO 4500 PSI PLACA DE FONDO | M3 | 1247.74
319.5523 | EST1-D | 1.4.5 | CONCRETO 4500 PSI LOSAS MACIZAS Y PASARELAS | M3 | 420.57
360720 | EST2 | 1.4.6 | ACERO 60000 PSI | KG | 408960
4772.68 | EST3 | 1.4.7 | SOLADO EN CONCRETO DE 2500 PSI; ESPESOR E = 5 CM | M2 | 3475.5
| EST4 | 1.4.8 | CONCRETO IMPERMEABILIZADO DE 3000 PSI EN BASE PARA FONDO DE TUBERÍAS DE DESAGÜE | M3 | 60.66
1569.6 | EST5 | 1.4.9 | CINTA PVC PARA SELLO DE JUNTAS V-15 | ML | 686.17
| EST6 | 1.4.10 | ADHESIVO EPÓXICO PARA JUNTAS DE CONCRETOS SIKADUR 32 PRIMER O EQUIVALENTE | KG | 98.28
|  | 1.5 | CÁMARA DE AQUIETAMIENTO
|  | ÍTEM | DESCRIPCIÓN | UND | CANTIDAD
ACCESORIOS HFD Y VÁLVULAS
| ADAQ1 | 1.5.1 | TUBO BRIDA BRIDA DN 500 PN 10 L=3.40 M | UND | 3
| ADAQ2 | 1.5.2 | TUBO BRIDA BRIDA CON ANCLAJE DN 500 PN 10 L=4,70M | UND | 1
| ACAQ1 | 1.5.3 | NIPLE EN HFD, BXE PN 10, L= 0.25 M DN 500 MM | UND | 1
| ACAQ2 | 1.5.4 | CODO RADIO CORTO DE 90° EN HFD DE EXTREMOS BXB, PN 10 DN 500 MM | UND | 2
OJO CAJA | ACAQ3 | 1.5.5 | MEDIDOR ELECTROMAGNÉTICO DE DN 500 MM | UND | 1
OJO CAJA | ACAQ5 | 1.5.6 | VÁLVULA MARIPOSA CONCÉNTRICA BRIDADA DE 20" CON OPERADOR DE ENGRANAJES, PARA MONTAJE EN BRIDAS CLASE ANSI 125/150 | UND | 1
ENTRADA DE AGUA A DESARENADORES
E1 | E1 | 1.5.7 | NIPLE PASAMUROS CON ANCLAJE EN HFD, BXE PN 10, L=1.65 DN 300 MM | ML | 4
| E9 | 1.5.8 | NIPLE BRIDA X BRIDA DN 300 MM L = 7,33 M | UND | 1
E3 | A2 | 1.5.9 | UNIÓN DE DESMONTAJE AUTOPORTANTE HFD BXB PN10 DN 300 MM | UND | 4
VÁLVULA MARIPOSA CONCÉNTRICA BRIDADA DE 12" CON OPERADOR DE ENGRANAJES, | A3 | 1.5.10 | VÁLVULA MARIPOSA CONCÉNTRICA BRIDADA DE 12" CON OPERADOR DE ENGRANAJES, | UND | 4
| E11 | 1.5.11 | NIPLE EN HFD, BXB PN 10, L= 8,98 M DN 300 MM | UND | 1
E4 | A5 | 1.5.12 | NIPLE EN HFD, BXB PN 10, L= 3,70 M DN 300 MM | UND | 1
E5 | A6 | 1.5.13 | CODO DE 90° RADIO CORTO EXTREMOS BXB PN10 DN 300 MM | UND | 2
E6,E10 | A7 | 1.5.14 | NIPLE PASAMUROS CON ANCLAJE EN HFD, BXL PN 10, L=1.78 DN 300 MM | UND | 2
| A8 | 1.5.15 | NIPLE PASAMUROS CON ANCLAJE EN HFD, BXL PN 10, L=1.48 DN 300 mm | UND | 1
E14 | A9 | 1.5.16 | CODO DE 45° RADIO CORTO EXTREMOS BXB PN10 DN 300 MM | UND | 2
E13 | A10 | 1.5.17 | NIPLE EN HFD, BXB PN 10, L= 2.52 M DN 300 MM | UND | 1
| A11 | 1.5.18 | NIPLE EN HFD, BXB PN 10, L= 1.50 M DN 300 MM | UND | 1
| A11A | 1.5.19 | NIPLE EN HFD, BXB PN 10, L= 1.72 M DN 300 MM | UND | 1
ELEMENTOS ADICIONALES
| EA1 | 1.5.20 | BARANDA GALVANIZADA DE 2" SOBRE PASARELAS | ML | 36
| ESCCAMA | 1.5.21 | ESCALERA EN ACERO INOXIDABLE DE 0,80 M DE ANCHO, ANCLADA A MURO | ML | 36
|  | 1.6 | DESARENADOR
|  | ÍTEM | DESCRIPCIÓN | UND | CANTIDAD
RED DE AGUA POTABLE
ACCESORIOS HFD Y VÁLVULAS
TUBERÍA DE DRENAJE DEL DESARENADOR
60 | D1 | 1.6.1 | NIPLE BRIDA X BRIDA DN 150 MM L = 0,80 M | UND | 24
2.3622 | D2 | 1.6.2 | CODO DE 90° RADIO CORTO EXTREMOS BXB PN10 DN 150 MM | UND | 68
| D3 | 1.6.3 | NIPLE EN HFD EXTREMOS BXB, PN 10 DN 150MM L = 2.10 M | UND | 20
| D4 | 1.6.4 | TEE REDUCIDA EN HFD EXTREMOS BXB , PN10 DN 300 X 150 MM | UND | 28
| D5 | 1.6.5 | BRIDA CIEGA TAPÓN EN HFD PN10 DN 300 MM | UND | 8
H7 | D6 | 1.6.6 | NIPLE EN HFD EXTREMOS BXB,PN 10 DN 150 MM L = 1.50 M | UND | 16
H8 | D7 | 1.6.7 | NIPLE EN HFD EXTREMOS BXB, PN 10 DN 150 MM L = 0.50 M | UND | 8
| D8 | 1.6.8 | NIPLE BRIDA X BRIDA DN 150 MM L = 0,20 | UND | 24
| D8.1 | 1.6.9 | NIPLE PASAMURO BRIDA X BRIDA DN 150 MM L = 0,50 M | UND | 8
VÁLVULA MARIPOSA CONCÉNTRICA TIPO WAFER DE 12", CON OPERADOR DE ENGRANAJES | D9 | 1.6.10 | VÁLVULA MARIPOSA CONCÉNTRICA TIPO WAFER DE 12", CON OPERADOR DE ENGRANAJES | UND | 4
H11 | D10 | 1.6.11 | UNIÓN DE DESMONTAJE AUTOPORTANTE HFD BXB PN 10 DN 300 MM | UND | 4
OJO | D11 | 1.6.12 | NIPLE EN HFD EXTREMOS BXL, PN 10 DN 300 MM L = 3.82 M | UND | 1
| D11A | 1.6.13 | NIPLE EN HFD EXTREMOS BXL, PN 10 DN 300 MM L = 2.24 M | UND | 1
OBS | D11B | 1.6.14 | NIPLE EN HFD EXTREMOS BXL, PN 10 DN 300 MM L = 1.83 M | UND | 1
| D11C | 1.6.15 | NIPLE EN HFD EXTREMOS BXL, PN 10 DN 300 MM L = 0.46 M | UND | 1
ELEMENTOS ADICIONALES
| EA1DES | 1.6.16 | BARANDA GALVANIZADA DE 2" SOBRE PASARELAS | ML | 142
| ESCD | 1.6.17 | ESCALERA EN ACERO INOXIDABLE DE 0,80 M DE ANCHO, ANCLADA A MURO | ML | 23
OJO | EA2 | 1.6.18 | BAFLE DE RETENCIÓN DE FLOTANTES EN CONCRETO DE 4000 PSI DE 3.5 M X 1.00 M X 0,20 M | UND | 2
|  | 1.7 | MÉZCLA RÁPIDA
|  | ÍTEM | DESCRIPCIÓN | UND | CANTIDAD
RED DE AGUA POTABLE
ACCESORIOS HFD Y VÁLVULAS
ENTRADA DE AGUA A MEZCLA RÁPIDA
VÁLVULA MARIPOSA CONCÉNTRICA TIPO LUG DE 20" CON VÁSTAGO DE ACERO INOX. (2,00 M) Y COLUMNA DE MANIOBRA Y OPERADOR DE ENGRANAJES, | MEZWAF600 | 1.7.1 | VÁLVULA MARIPOSA CONCÉNTRICA TIPO LUG DE 20" CON VÁSTAGO DE ACERO INOX. (2,00 M) Y COLUMNA DE MANIOBRA Y OPERADOR DE ENGRANAJES, | UND | 4
| MEZNIP600 | 1.7.2 | NIPLE PASAMUROS (CON ANCLAJE) EN HFD DE EXTREMOS BXL, PN 10 DN 600 MM; L = 0.50 M | UND | 4
EQUIPOS
| MEZBOMDOS | 1.7.3 | BOMBA DOSIFICADORA ELECTROMAGNÉTICA DE P= 50 PSI; Q = 25 GPH | UND | 4
| MEZBOMDOSB | 1.7.4 | BOMBA DOSIFICADORA ELECTROMAGNÉTICA DE P= 50 PSI; Q = 10 GPH | UND | 4
| MEZTANCO1,10 | 1.7.5 | TANQUE RECEPTOR DE COAGULANTES DE D=1,10 M; H= 1,50 M (FIBRA) | UND | 8
| MEZTANCO0,8 | 1.7.6 | TANQUE DE DILUCIÓN DE COAGULANTES DE D=0,80 M; H= 1,0 M (FIBRA) | UND | 8
ELEMENTOS ADICIONALES
| EA1MEZ | 1.7.7 | BARANDA GALVANIZADA DE 2" SOBRE PASARELAS | ML | 116.3
| EA4 | 1.7.8 | PUERTA DOBLE METÁLICA PARA CASETA DE H=2,3 M Y ANCHO DE 1,78 M CAL 16 | UND | 2
| EA5 | 1.7.9 | VENTANA METÁLICA PARA CASETA DE H=1 M Y ANCHO DE 1 M CAL 16 | M2 | 8
| EA6 | 1.7.10 | MAMPOSTERÍA DE CASETA EN BLOCK ABUZARDADO | M2 | 90
|  | 1.8 | ALMACENAMIENTO DE COAGULANTES
|  | ÍTEM | DESCRIPCIÓN | UND | CANTIDAD
RED HIDRÁULICA
PLANTA A ALMACENAMIENTO DE COAGULANTES (TRASIEGO)
| ACPVC3 | 1.8.1 | TUBERÍA CPVC IPS CORZAN SCH 80 O EQUIVALENTE DE 2" ESP X ESP (DE ALMACENAMIENTO DE COAGULANTES ) | ML | 160
| ACPVC4 | 1.8.2 | CODO SOLDADO 90° CPVC IPS CORZAN SCH 80 DE 2" CAM X CAM, O EQUIVALENTE | UND | 45
| ACPVC5 | 1.8.3 | TEE SOLDADA CPVC IPS CORZAN SCH 80 DE 2" CAM X CAM, O EQUIVALENTE | UND | 15
| ACPVC6 | 1.8.4 | UNIÓN CPVC IPS CORZAN SCH 80 DE 2", CAM X CAM, O EQUIVALENTE | UND | 8
| ACPVC7 | 1.8.5 | UNIÓN UNIVERSAL CPVC DE 2" | UND | 10
| ACPVC8 | 1.8.6 | ADAPTADORES HEMBRA CPVC DE 2" | UND | 8
| ACPVC9 | 1.8.7 | VÁLVULAS DE BOLA PVC DE CIERRE RÁPIDO DE 2" O EQUIVALENTE | UND | 15
RED INTERNA COAGULANTES (DOSIFICACIÓN DE COAGULANTES)
| ACPVC3ALM | 1.8.8 | TUBERÍA CPVC IPS CORZAN SCH 80 O EQUIVALENTE DE 2" ESP X ESP (DE ALMACENAMIENTO DE COAGULANTES ) | ML | 40
| ACPVC3ALM1 | 1.8.9 | CODO SOLDADO 90° CPVC IPS CORZAN SCH 80 DE 2" CAM X CAM, O EQUIVALENTE | UND | 30
| ACPVC3ALM2 | 1.8.10 | TEE SOLDADA CPVC IPS CORZAN SCH 80 DE 2" CAM X CAM, O EQUIVALENTE | UND | 4
| ACPVC3ALM3 | 1.8.11 | UNIÓN CPVC IPS CORZAN SCH 80 DE 2", CAM X CAM, O EQUIVALENTE | UND | 6
| ACPVC3ALM4 | 1.8.12 | UNION UNIVERSAL CPVC DE 2" | UND | 4
| ACPVC3ALM5 | 1.8.13 | ADAPTADOR MACHO CPVC DE 2" | UND | 8
| ACPVC3ALM6 | 1.8.14 | VÁLVULAS DE BOLA PVC DE CIERRE RÁPIDO DE 2" O EQUIVALENTE | UND | 4
| ACPVC3ALM7 | 1.8.15 | TAPÓN CPVC CORZÁN O EQUIVALENTE DE 2" | UND | 4
| ACVALV5.1 | 1.8.16 | VÁLVULA DE COMPUERTA 2" SELLO DE BRONCE EXTREMOS ROSCA NPT | UND | 2
EQUIPOS
| ACTANCO1,7 | 1.8.17 | TANQUE DE ALMACENAMIENTO DE COAGULANTE DE 15 m3 DE CAPACIDAD; D= 2,40 m; H= 3,30 m EN FIBRA DE VIDRIO | UND | 3
| ACTRAS | 1.8.18 | BOMBA DE TRASVASE, Q=2 L/S; CDT= 20,02 M.C.A; P=11/2 HP | UND | 3
|  | 1.9 | FLOCULADOR
|  | ÍTEM | DESCRIPCIÓN | UND | CANTIDAD
RED HIDRÁULICA
ACCESORIOS HFD Y VÁLVULAS
TUBERÍA DE DRENAJE DEL FLOCULADOR
5.3 | F1 | 1.9.1 | NIPLE PASAMUROS BRIDA X ESPIGO DN 200 MM L = 0,65 M | UND | 4
VÁLVULA MARIPOSA CONCÉNTRICA TIPO WAFER DE 8" CON VÁSTAGO DE ACERO INOX. (5,20 M) Y COLUMNA DE MANIOBRA Y OPERADOR DE ENGRANAJES, | F2 | 1.9.2 | VÁLVULA MARIPOSA CONCÉNTRICA TIPO WAFER DE 8" CON VÁSTAGO DE ACERO INOX. (5,20 M) Y COLUMNA DE MANIOBRA Y OPERADOR DE ENGRANAJES, | UND | 4
5.2 | F3 | 1.9.3 | CODO DE 45° RADIO CORTO EXTREMOS BXB PN10 DN 200 MM | UND | 4
5.4 | F4 | 1.9.4 | NIPLE PASAMURO BRIDA X ESPIGO DN 200 MM L = 1,08 M | UND | 4
ENTRADA DE AGUA FLOCULADA AL SEDIMENTADOR
VÁLVULA MARIPOSA CONCÉNTRICA TIPO LUG DE 20" CON VÁSTAGO DE ACERO INOX. (5,05 M) Y COLUMNA DE MANIOBRA Y OPERADOR DE ENGRANAJES, | F5 | 1.9.5 | VÁLVULA MARIPOSA CONCÉNTRICA TIPO LUG DE 20" CON VÁSTAGO DE ACERO INOX. (5,05 M) Y COLUMNA DE MANIOBRA Y OPERADOR DE ENGRANAJES, | UND | 8
6.2 | F6 | 1.9.6 | NIPLE PASAMUROS (CON ANCLAJE) EN HFD DE EXTREMOS BXE PN 10 DN 500 MM L = 0.80 M | UND | 8
ELEMENTOS ADICIONALES DE PLANTA
| EA1FLO | 1.9.7 | BARANDA GALVANIZADA DE 2" SOBRE PASARELAS | ML | 232.5
| EA4FLO | 1.9.8 | ESCALERA EN ACERO INOXIDABLE DE 0,80 M DE ANCHO, ANCLADA A MURO | ML | 67.2
NO | EA7.1 | 1.9.9 | FLOCULADOR MECÁNICO DE EJE VERTICAL EN ACERO INOXIDABLE | UND | 16
| EA10 | 1.9.10 | TAPA DE INSPECCIÓN DE 1,0 M X 1,0 M EN HIERRO | UND | 4
| PELG | 1.9.11 | PASARELA ANTIDERRAPE EN LÁMINA GALVANIZADA CAL 16 INCLUYE VIGA IPE 200 | M2 | 79.68
|  | 1.10 | SEDIMENTADOR
|  | ÍTEM | DESCRIPCIÓN | UND | CANTIDAD
RED HIDRÁULICA
ACCESORIOS HFD Y VÁLVULAS
GALERIA SEDIMENTADORES A FILTROS DESAGÜE DEL SEDIMENTADOR
TUBERÍA DE DRENAJE AGUA DE LAVADO DE FILTROS
8.1 | DREL1 | 1.10.1 | NIPLE PASAMUROS BRIDA X ESPIGO DN 500 MM L = 0,80 M | UND | 8
VÁLVULA MARIPOSA CONCÉNTRICA TIPO WAFER DE 20" CON ACTUADOR ELÉCTRICO 220 V MONOFÁSICO CON VOLANTA, | DREL2 | 1.10.2 | VÁLVULA MARIPOSA CONCÉNTRICA TIPO WAFER DE 20" CON ACTUADOR ELÉCTRICO 220 V MONOFÁSICO CON VOLANTA, | UND | 8
| DREL2A | 1.10.3 | NIPLE BRIDA X BRIDA DN 500 MM L =0,50 M | UND | 8
8.3 | DREL3 | 1.10.4 | CODO DE 90° BRIDADO DN 500 MM | UND | 8
8.4 | DREL4 | 1.10.5 | NIPLE PASAMUROS BRIDA X ESPIGO DN 500 MM L = 1,38 M | UND | 8
TUBERÍA DE ENTRADA AGUA SEDIMENTADA
9.1 | EAD1 | 1.10.6 | NIPLE PASAMUROS (CON ANCLAJE) EN HFD EXTREMOS BXE, PN 10 DN 500 MM L = 0.45 M | UND | 8
VÁLVULA MARIPOSA CONCÉNTRICA TIPO WAFER DE 20" CON ACTUADOR ELÉCTRICO 220 V MONOFÁSICO CON VOLANTA, | EAD2 | 1.10.7 | VÁLVULA MARIPOSA CONCÉNTRICA TIPO WAFER DE 20" CON ACTUADOR ELÉCTRICO 220 V MONOFÁSICO CON VOLANTA, | UND | 8
9.3 | EAD3 | 1.10.8 | NIPLE EN HFD DE EXTREMOS BXB, PN 10 DN 500 MM L = 1.60 M | UND | 8
9.4 | EAD4 | 1.10.9 | UNION DRESSER DE DESMONTAJE HFD BXB PN10 DN 500 MM | UND | 8
9.5 | EAD5 | 1.10.10 | NIPLE PASAMUROS (CON ANCLAJE) EN HFD EXTREMOS BXB, PN 10 DN 500 MM L = 0.88 M | UND | 8
9.6 | EAD6 | 1.10.11 | CODO RADIO CORTO DE 90° EN HFD DE EXTREMOS BXE, PN 10 DN 500 MM | UND | 8
| S7 | 1.10.12 | NIPLE BRIDA X ESPIGO DN 500 MM L = 0,25 M | UND | 8
11.1 | DF1 | 1.10.13 | NIPLE PASAMUROS (CON ANCLAJE) EN HFD EXTREMOS BXE, PN 10 DN 300 MM L = 0.85 M | UND | 8
11.2 | DF2 | 1.10.14 | CODO RADIO CORTO DE 90° EN HFD DE EXTREMOS BXB, PN 10 DN 300 MM | UND | 8
VÁLVULA MARIPOSA CONCÉNTRICA TIPO WAFER DE 12", CON OPERADOR DE ENGRANAJES, | DF3 | 1.10.15 | VÁLVULA MARIPOSA CONCÉNTRICA TIPO WAFER DE 12", CON OPERADOR DE ENGRANAJES, | UND | 8
| DF3A | 1.10.16 | NIPLE BRIDA X BRIDA DN 300 MM L =0,36 M | UND | 8
11.4 | DF4 | 1.10.17 | NIPLE PASAMUROS BRIDA X ESPIGO DN 300 MM L = 0,47 M | UND | 8
TUBERIA DE REBOSE
| CAD1 | 1.10.18 | NIPLE PASAMUROS (CON ANCLAJE) EN HFD DE EXTREMOS BXE PN 10 DN 700 MM L=0.45 M | UND | 1
| CAD2 | 1.10.19 | NIPLE EN HFD EXTREMO BXB PN 10 DN 700 MM L=0.60 M | UND | 1
| CAD3 | 1.10.20 | NIPLE PASAMUROS (CON ANCLAJE) EN HFD DE EXTREMOS BXB PN10 DN 700 MM L=4.10 M | UND | 1
| CAD4 | 1.10.21 | NIPLE EN HFD EXTREMO BXE PN 10 DN 700 MM L=0.60 M | UND | 1
ELEMENTOS ADICIONALES DE PLANTA
| EA1SED | 1.10.22 | BARANDA GALVANIZADA DE 2" SOBRE PASARELAS | ML | 233
| EA11 | 1.10.23 | PARRILLA EN ACERO INOXIDABLE DE 0.90 M X 0.90 M, E = 0,05 M | UND | 6
| EA3 | 1.10.24 | ESCALERA EN ACERO INOXIDABLE DE 0,80 M DE ANCHO, ANCLADA A MURO | ML | 79.91
| EA13 | 1.10.25 | CANAL DE DISTRIBUCIÓN DE AGUA FLOCULADA L = 9,40 m, DE SECCIÓN VARIABLE CUADRADA Y TUBOS DE SALIDA DE Ø 6" @ 1,0 m Y A AMBOS LADOS SEGÚN DISEÑO EN FIBRA DE VÍDRIO | UND | 8
| EA14 | 1.10.26 | MÓDULOS DE SEDIMENTACIÓN ACELERADA TIPO COLMENA CALIBRE 40 DE DE 1,04 M DE ALTURA, INCLUYENDO SOPORTERÍA EN FIBRA DE VIDRIO | M2 | 270
| EA15 | 1.10.27 | CANALETAS DE RECOLECCIÓN DE AGUA DECANTADA DE 50 CM DE ANCHO, CON VERTEDEROS TRIANGULARES AJUSTABLES SEGÚN DISEÑO INCLUYENDO SOPORTERÍA EN FIBRA DE VIDRIO | ML | 128
| SEDVIIPE300 | 1.10.28 | VIGA IPE 300 PARA SOPORTE DE CANAL DE SEDIMENTADOR | ML | 131.2
SISTEMA RECOGEDOR DE LODOS TELESCOPICO MRI, COLECTORES DE LODOS | EA15-A | 1.10.29 | SISTEMA RECOGEDOR DE LODOS TELESCOPICO MRI, COLECTORES DE LODOS | UND | 4
|  | 1.11 | FILTRO
|  | ÍTEM | DESCRIPCIÓN | UND | CANTIDAD
RED HIDRÁULICA
ACCESORIOS HFD Y VÁLVULAS
TUBERÍA FILTRADA - LAVADO DE FILTROS
12.1 | FL1 | 1.11.1 | NIPLE PASAMUROS BRIDA X ESPIGO DN 500 MM L = 3,07 M | UND | 8
12.2 | FL2 | 1.11.2 | NIPLE PASAMUROS BRIDA X ESPIGO DN 500 MM L= 0,85 M | UND | 8
12.3 | FL3 | 1.11.3 | UNIÓN DE DESMONTAJE AUTOPORTANTE DN 500 MM | UND | 8
VÁLVULA MARIPOSA CONCÉNTRICA WAFER DE 20" CON ACTUADOR ELÉCTRICO 220 V MONOFÁSICO CON VOLANTA | FL4 | 1.11.4 | VÁLVULA MARIPOSA CONCÉNTRICA WAFER DE 20" CON ACTUADOR ELÉCTRICO 220 V MONOFÁSICO CON VOLANTA | UND | 8
TUBERÍA DE LAVADO DE FILTROS CON AIRE
13.1 | LA1 | 1.11.5 | NIPLE PASAMUROS BRIDA X ESPIGO DN 150 MM L = 1,16 M | UND | 8
13.2 | LA2 | 1.11.6 | UNION DE DESMONTAJE AUTOPORTANTE HFD BXB PN10 DN 150 MM | UND | 3
13.3 | LA3 | 1.11.7 | NIPLE EN HFD EXTREMOS BXB PN 10 DN 150MM L = 0.40 M | UND | 8
VÁLVULA MARIPOSA CONCÉNTRICA TIPO BRIDADA DE 6" CON ACTUADOR ELÉCTRICO A 220 V MONOFASICO CON VOLANTA | LA4 | 1.11.8 | VÁLVULA MARIPOSA CONCÉNTRICA TIPO BRIDADA DE 6" CON ACTUADOR ELÉCTRICO A 220 V MONOFASICO CON VOLANTA | UND | 8
13.5 | LA5 | 1.11.9 | NIPLE BRIDA X ESPIGO DN 200 L = 0,34 M | UND | 6
13.6 | LA6 | 1.11.10 | TEE REDUCIDA EN HFD EXTREMOS BXB, PN10 DN 200 X 150 MM | UND | 7
13.7 | LA7 | 1.11.11 | REDUCCIÓN EN HFD DE EXTREMOS BXB, PN 10 DN 200X150MM | UND | 1
13.8 | LA8 | 1.11.12 | CODO RADIO CORTO DE 90° EN HFD DE EXTREMOS BXB PN 10 DN 150 MM | UND | 1
EQUIPOS DE OPERACIÓN
4.77 | EO1 | 1.11.13 | INSTRUMENTACIÓN Y CONTROL DE LOS FILTROS, PUPITRES DE LAVADO Y FILTRADO | UND | 8
2.385 | EO2 | 1.11.14 | EQUIPO HIDRONEUMÁTICO DE PRESIÓN 15 LPS; 30 MCA SUCCIÓN POSITIVA | UND | 1
ELEMENTOS ADICIONALES
| EA1FIL | 1.11.15 | BARANDA GALVANIZADA DE 2" SOBRE PASARELAS | ML | 419.57
| EA10FIL | 1.11.16 | TAPAS DE INSPECCIÓN DE 1,0 M X 1,0 M EN HIERRO | UND | 6
OJO | EA3FIL | 1.11.17 | ESCALERA EN ACERO INOXIDABLE DE 0,80 M DE ANCHO, ANCLADA A MURO | ML | 28.22
| EA16 | 1.11.18 | SISTEMA DE CANALETAS DE FIBRA DE VIDRIO DE 45 CM DE ANCHO PARA AGUA DE LAVADO DE FILTROS | ML | 116
| EA17 | 1.11.19 | SOPORTE PARA TUBERÍA DE DISTRIBUCION DE AGUA FLOCULADA CON ANCLAJE CON PLATINA DE ACERO INOXIDABLE DE 3/8" X 3" | UND | 48
| P-IPE100 | 1.11.20 | PERFIL DE ACERO IPE 100 REVESTIDO EN PFRV | ML | 158.4
LECHOS FILTRANTES
| LEF1 | 1.11.21 | CONFORMACIÓN DE LECHO FILTRANTE DE ANTRACITA | M3 | 105
| LEF2 | 1.11.22 | CONFORMACIÓN DE LECHO FILTRANTE DE ARENA | M3 | 65
| LEF3 | 1.11.23 | CONFORMACIÓN DE LECHO FILTRANTE DE GRAVA | M3 | 65
| LEF4 | 1.11.24 | FALSO FONDO LP BLOCK PARA DISTRIBUCIÓN DE AIRE Y AGUA | M2 | 214.3
|  | 1.12 | RECIRCULACIÓN LAVADO DE FILTROS
|  | ÍTEM | DESCRIPCIÓN | UND | CANTIDAD
ACCESORIOS HFD EQUIPOS DE BOMBEO Y VÁLVULAS
ALIMENTACIÓN DE CÁMARA DE AQUIETAMIENTO A RECIRCULACIÓN DE FILTRO
| C.A-R.F 1 | 1.12.1 | NIPLE 10” L=14,20 m B X B | UND | 1
| C.A-R.F 2 | 1.12.2 | NIPLE 10” L=6,0 m B X B HD | UND | 1
| C.A-R.F 3 | 1.12.3 | NIPLE 10” L=16,30 m B X B | UND | 1
| C.A-R.F 4 | 1.12.4 | NIPLE 10” L=8,0 m B X B HD | UND | 1
| C.A-R.F 5 | 1.12.5 | NIPLE 10” L=10,20 m B X B HD | UND | 1
| C.A-R.F 6 | 1.12.6 | PASAMURO 10” L=1,70 m B X EL HD | UND | 1
OJO | CARF2 | 1.12.7 | CODO DE 45° RADIO CORTO EXTREMOS BXB, PN10 DN 250 MM | UND | 4
| CARF3 | 1.12.8 | NIPLE EN HFD EXTREMOS BXB PN 10 DN 250 MM L = 4,83 M | UND | 1
4.66 |  |  | RECIRCULACIÓN LAVADO DE FILTROS
19.1 | RF1 | 1.12.9 | BOMBA SUMERGIBLE DE LODOS Q = 30,0 LPS, HDT = 16,50 M N > 0,80 | UND | 3
19.3 | RF2 | 1.12.10 | REDUCCIÓN EN HFD EXTREMOS BXB PN 10 DN 200 X 150 MM | UND | 3
19.4 | RF3 | 1.12.11 | NIPLE EN HFD EXTREMOS BXB PN 10 DN 200 MM L = 3.5 M | UND | 3
19.5 | RF4 | 1.12.12 | CODO DE DESCARGA 90° BRIDA X BRIDA DN 150 MM | UND | 3
| RF4A | 1.12.13 | CODO DE 90° BRIDADO DN 200 MM | UND | 3
19.6 | RF5 | 1.12.14 | NIPLE PASAMUROS (CON ANCLAJE) EN HFD EXTREMOS BXE PN 10 DN 200 MM L = 0,58 M | UND | 3
19.7 | RF6 | 1.12.15 | UNIÓN DE DESMONTAJE AUTOPORTANTE HFD BXB PN 10 DN 250 MM | UND | 3
19.8 | RF7 | 1.12.16 | VÁLVULA DE COMPUERTA VÁSTAGO ASCENDENTE SELLO DE BRONCE EXTREMOS BxB PN 10 DN 250 mm | UND | 3
VÁLVULA DE RETENCIÓN DE 8" PASO TOTAL ASISTIDA POR RESORTE INTERNO TIPO WAFER | RF8 | 1.12.17 | VÁLVULA DE RETENCIÓN DE 8" PASO TOTAL ASISTIDA POR RESORTE INTERNO TIPO WAFER | UND | 3
| RF8A | 1.12.18 | NIPLE BRIDA X BRIDA DN 200 MM L = 0,58 M | UND | 3
19.10 | RF9 | 1.12.19 | CODO DE 45° RADIO CORTO EXTREMOS BXB, PN10 DN 200 MM | UND | 5
19.11 | RF10 | 1.12.20 | BRIDA CIEGA TAPON EN HFD PN10 DN 250 MM | UND | 1
OJO | RF11 | 1.12.21 | YEE EN HFD CON EXTREMOS BXB PARA EL MANIFOLD DE IMPULSIÓN. PN10 DN 250 MM | UND | 3
19.13 | RF12 | 1.12.22 | NIPLE EN HFD EXTREMOS BXB PN 10 DN 250MM L = 1.21 M | UND | 2
ELEMENTOS ADICIONALES
| EA10REC | 1.12.23 | TAPA DE INSPECCIÓN DE 1,0 M X 1,0 M EN HIERRO | UND | 1
|  | 1.13 | SOPLADORES AIRE DE LAVADO
|  | ÍTEM | DESCRIPCIÓN | UND | CANTIDAD
RED DE AGUA POTABLE
| S0 | 1.13.1 | NIPLE EN HFD DE 200 MM, EXTREMOS BXB; L= 3,00 M | UND | 1
| S1 | 1.13.2 | CODO DE 90° RADIO CORTO EXTREMOS BXB, PN10 DN 200 MM | UND | 2
| S2 | 1.13.3 | NIPLE PASAMURO HD, ESTREMOS BXB, DE 200 MM; L= 0,70 M | UND | 1
| S3 | 1.13.4 | NIPLE EN HFD DE 200 MM, EXTREMOS BXB; L= 0,13 M | UND | 2
| S4 | 1.13.5 | NIPLE EN HFD DE 200 MM, EXTREMOS BXB; L= 0,10 M | UND | 2
| S5 | 1.13.6 | NIPLE EN HFD DE 200 MM, EXTREMOS BXB; L= 0,84 M | UND | 1
OK | S6 | 1.13.7 | NIPLE EN HFD DE 200 MM, EXTREMOS BXB; L= 3,46 M | UND | 1
| S7A | 1.13.8 | TEE BRIDADA HD DE 200 MM | UND | 3
| S8 | 1.13.9 | CODO DE 45° RADIO CORTO EXTREMOS BXB PN10 DN 200 MM | UND | 4
| S9 | 1.13.10 | BRIDA CIEGA TAPON EN HFD PN10 DN 200 MM | UND | 2
| S10 | 1.13.11 | VÁLVULA DE CHEQUE DE 200 MM EXTREMOS BXB | UND | 2
| S11 | 1.13.12 | VALVULA COMPUERTA ELASTICA 8” BXB | UND | 2
EQUIPOS
| E18 | 1.13.13 | SOPLADOR FB COMPACT BLOWER 1100 SCFM; 5.0 PSIG | UND | 2
ELEMENTOS ADICIONALES
| EA6SOP | 1.13.14 | MAMPOSTERÍA DE CASETA EN BLOCK ABUZARDADO | M2 | 78.08
| EA4.1 | 1.13.15 | PUERTA DE CASETA DE 2.10 M X 1.0 M CAL 16 | UND | 1
| EA5SOP | 1.13.16 | VENTANA DE CASETA DE 1,05 M X 1,84 CAL 16 | M2 | 9.66
|  | 1.14 | CÁMARA DE CONTACTO
|  | ÍTEM | DESCRIPCIÓN | UND | CANTIDAD
RED HIDRÁULICA
ACCESORIOS HFD Y VÁLVULAS
ELEMENTOS ADICIONALES
| EA1CAM | 1.14.1 | BARANDA GALVANIZADA DE 2" SOBRE PASARELAS | ML | 77.89
| EA3CAM | 1.14.2 | ESCALERA EN ACERO INOXIDABLE DE 0,80 M DE ANCHO, ANCLADA A MURO | ML | 14.12
| EA10CAM | 1.14.3 | TAPA DE INSPECCIÓN DE 1,0 M X 1,0 M EN HIERRO | UND | 4
| TAB1 | 1.14.4 | TABLÓN DE MADERA ESPECIAL, RESISTENTE A LA HUMEDAD DE 2"X6"X1,5 M | UND | 6
|  | 1.15 | SUBESTACIÓN ELÉCTRICA (CASETA DE TRANSFORMADOR)
|  | ÍTEM | DESCRIPCIÓN | UND | CANTIDAD
MOVIMIENTOS DE TIERRA CASETA
| MOVTI5TRANS | 1.15.1 | EXCAVACIÓN MECÁNICA PARA CASETA | M3 | 18.9
| MOVTI7TRANS | 1.15.2 | RETIRO DE MATERIAL PROCEDENTE DE EXCAVACIÓN (HASTA 10 KM) | M3 | 24.57
| MOVTI1TRANS | 1.15.3 | RELLENO CON MATERIAL SELECCIONADO TIPO ZAHORRA COMPACTADA AL 95% | M3 | 11.1
MAMPOSTERÍA Y ELEMENTOS DE CASETA
| EA6TRANS | 1.15.4 | MAMPOSTERÍA DE CASETA EN BLOCK ABUZARDADO | M2 | 211.49
| EA4.4TRANS | 1.15.5 | PUERTA DOBLE METÁLICA PARA CASETA DE H=2,5 M Y ANCHO DE 2,5 M CAL 16 | UND | 2
| EA4.5TRANS | 1.15.6 | PUERTA ISONORIZADA | UND | 1
ESTRUCTURA DE CASETA
|  | 1.16 | CASETA DE CLORACIÓN
|  | ÍTEM | DESCRIPCIÓN | UND | CANTIDAD
RED HIDRÁULICA
PLANTA A CASETA DE CLORACIÓN
| PVCPSCH1CLO | 1.16.1 | TUBERÍA CPVC IPS CORZAN SCHEDULLE 80 DE 1 1/4" ESP X ESP, O EQUIVALENTE | ML | 140
| PVCPSCH2CLO | 1.16.2 | CODO 90° CPVC IPS CORZAN SCH 80 DE 1 1/4" CAM X CAM, O EQUIVALENTE | UND | 20
| PVCPSCH4 | 1.16.3 | UNION CPVC IPS CORZAN SCH 80 DE 1 1/4" CAM X CAM, O EQUIVALENTE | UND | 20
| CASCLOUNUNICPVC-1 1/4 | 1.16.4 | UNION UNIVERSAL CPVC DE 1¼" | UND | 2
| CASCLOVALBOLCIERACPVC-1 1/4 | 1.16.5 | VÁLVULAS DE BOLA PVC DE CIERRE RÁPIDO DE 1¼" | UND | 2
RED INTERNA CASETA DE CLORACIÓN
| CCGALV0CLO | 1.16.6 | TUBERIA IPS CORZAN SCH 80 DE 1 1/4" ESP X ESP, O EQUIVALENTE | ML | 3.03
| CCGALV0.0 | 1.16.7 | TEE LISA SOLDADA CPVC IPS CORZAN SCH 80 DE 1 1/4" CAM X CAM X CAM, O EQUIVALENTE | UND | 1
| CCGALV0.1CLO | 1.16.8 | CODO SOLDADO 90° CPVC IPS CORZAN SCH 80 DE 1 1/4" CAM X CAM, O EQUIVALENTE | UND | 3
| CCVAVCHEQ1 | 1.16.9 | VÁLVULA DE CHEQUE DE 1 1/4" | UND | 1
| PVCPSCH1.1CLO | 1.16.10 | TUBERÍA CPVC IPS CORZAN SCHEDULLE 80 DE 1 1/4" ESP X ESP, O EQUIVALENTE | ML | 5.7
| PVCPSCH2.1CLO | 1.16.11 | CODO 90° CPVC IPS CORZAN SCH 80 DE 1 1/4" CAM X CAM, O EQUIVALENTE | UND | 8
EQUIPOS
| EO5 | 1.16.12 | SISTEMA DE CLORACIÓN | GLB | 1
| EO5-SCR | 1.16.13 | SISTEMA DE NEUTRALIZACIÓN DE CLORO SCRUBBER | UND | 1
TUBERÍA DE ACERO AL CARBÓN UNIÓN ROSCADA PARA EL MANIFOLD DE CLORO GAS
| CLOTACSCH80-1 | 1.16.14 | TUBERÍA DE ACERO AL CARBÓN SCHEDULE 80 DE 1" | ML | 20
| CLOC90AC-1 | 1.16.15 | CODO DE 90° ACERO AL CARBÓN DE 1" | UND | 10
| CLOTEAC-1 | 1.16.16 | TEE DE ACERO AL CARBÓN DE 1" | UND | 2
| CLOVCM | 1.16.17 | VÁLVULA DE CONTROL MANUAL | UND | 2
ELEMENTOS ADICIONALES
| EA20 | 1.16.18 | VIGA PERFIL METÁLICO I DE 0,3 DE ALTURA PARA SOPORTE DE POLIPASTO | Ml | 5.2
| EA6CLO | 1.16.19 | MAMPOSTERÍA DE CASETA EN BLOCK ABUZARDADO | M2 | 110.08
OJO | EA5CLO | 1.16.20 | VENTANA DE CASETA DE 1,0 M X 1,10 M CAL 16 | M2 | 5.5
| EA4CLO | 1.16.21 | PUERTA DOBLE METÁLICA PARA CASETA DE H=2,3 M Y ANCHO DE 1,78 M CAL 16 | UND | 1
ESTRUCTURA DE CASETA
| EST1CLO | 1.16.22 | CONCRETO 3000 PSI INCLUYE FORMALETA PARA COLUMNA | M3 | 3.02
| EST1CLOVI | 1.16.23 | CONCRETO 3000 PSI VIGA AÉREA | M3 | 3.32
| EST1CLOPLA | 1.16.24 | CONCRETO 3000 PSI INCLUYE FORMALETA PARA PLACA DE FONDO | M3 | 22.18
| EST1CLOLO | 1.16.25 | CONCRETO 3000 PSI LOSAS MACIZAS | M3 | 6.22
| EST2CLO | 1.16.26 | ACERO 60000 PSI | KG | 2956.8
| EST3CLO | 1.16.27 | SOLADO EN CONCRETO DE 2500 PSI; ESPESOR E = 5 CM | M2 | 60.9
|  | 1.17 | EDIFICIO DE OPERACIONES
|  | ÍTEM | DESCRIPCIÓN | UND | CANTIDAD
MOVIMIENTOS DE TIERRA EDIFICIO DE OPERACIONES
| E.D.O1 | 1.17.1 | EXCAVACIÓN PARA CASETA | M3 | 19.41
| E.D.O2 | 1.17.2 | RELLENO CON MATERIAL SELECCIONADO TIPO ZAHORRA COMPACTADA | M3 | 9.08
CASETA DE OPERACIONES Y GARITA
| E.D.O3 | 1.17.3 | CASETA DE OPERACIONES | GLB | 1
| E.D.O4 | 1.17.4 | GARITA DE VIGILANCIA | GLB | 1
RED HIDRÁULICA EDIFICIO DE ADMINISTRACIÓN
| E.D.OTUBPVCP-1/2 | 1.17.5 | TUBERÍA PVC DE PRESIÓN DE ½" | ML | 40
| E.D.OTUBPVCP-3/4 | 1.17.6 | TUBERÍA PVC DE PRESIÓN DE ¾" | ML | 18
| E.D.OC90PVCP-1/2 | 1.17.7 | CODOS DE PRESIÓN PVC DE 90° x ½" | UND | 40
| E.D.OTEPVCP-1/2 | 1.17.8 | TEE DE PRESIÓN DE ½" | UND | 12
| E.D.OC90PVCP-3/4 | 1.17.9 | CODO DE PRESIÓN DE 90° x ¾" | UND | 8
| E.D.OTEPVCP-3/4 | 1.17.10 | TEE DE PRESIÓN PVC DE ¾" | UND | 4
| E.D.OADPVCPH-1/2 | 1.17.11 | ADAPTADOR HEMBRA PVCP DE ½" | UND | 20
| E.D.OADPVCPH-3/4 | 1.17.12 | ADAPTADOR HEMBRA PVCP DE ¾" | UND | 4
| E.D.OADPVCPM-1/2 | 1.17.13 | ADAPTADOR MACHO PVCP DE ½" | UND | 8
| E.D.OADPVCPM-3/4 | 1.17.14 | ADAPTADOR MACHO PVCP DE ¾" | UND | 8
RED SANITARIA EDIFICIO DE ADMINISTRACIÓN
| E.D.OTUBPVCS-4 | 1.17.15 | TUBERÍA PVC SANITARIA DE 4" | ML | 30
| E.D.OC90PVCS-4 | 1.17.16 | CODOS DE PVC SANITARIA DE 90° x 4" | UND | 2
| E.D.OTUBPVCS-2 | 1.17.17 | TUBERÍA PVC SANITARIA DE 2" | ML | 20
| E.D.OC90PVCS-2 | 1.17.18 | CODOS DE PVC SANITARIA DE 90° x 2" | UND | 10
| E.D.OC45PVCS-2 | 1.17.19 | CODOS DE PVC SANITARIA DE 45° x 2" | UND | 6
| E.D.OYEPVCS-2 | 1.17.20 | YEE DE PVC SANITARIA DE 2" | UND | 2
| E.D.OSPPVCS-2 | 1.17.21 | SIFONES DE PISO PVC SANITARIOS DE 2" | UND | 1
| E.D.O5 | 1.17.22 | REGISTRO SANITARIO DE INSPECCIÓN DE 40 CM X 40 CM EN MAMPOSTERIA | UND | 7
APARATOS SANITARIOS
| E.D.ODU | 1.17.23 | DUCHA CON GRIFERIA | UND | 1
| E.D.WC | 1.17.24 | INODORO ACUAPLUS O EQUIVALENTE | UND | 2
| E.D.LMO | 1.17.25 | LAVAMANOS CON GRIFERIA | UND | 3
| E.D.LPO | 1.17.26 | LAVAPLATOS CON GRIFERIA | UND | 2
|  | 1.18 | RED DE TUBERÍA CPVC TIPO CORZÁN O EQUIVALENTE PARA DE ACUEDUCTO Y RED DE DESAGÜES
|  | ÍTEM | DESCRIPCIÓN | UND | CANTIDAD
TUBERÍA CPVC TIPO CORZÁN O EQUIVALENTE PARA RED DE ACUEDUCTO
| RED-ACCORZ0 | 1.18.1 | TUBERÍA DE CPVC SCHEDULE 80 DE 4" | ML | 140
| RED-ACCORZ1 | 1.18.2 | SOPORTE DE TUBERÍA CPVC DE 4" | UND | 200
1.7.11 | RED-ACCORZ2 | 1.18.3 | CODO SOLDADO 90° CPVC CORZAN SCH 80 DE 4" CAM X CAM | UND | 12
1.7.15 | RED-ACCORZ3 | 1.18.4 | CODO SOLDADO 45° CPVC CORZAN SCH 80 DE 4" CAM X CAM | UND | 2
1.7.14 | RED-ACCORZ4 | 1.18.5 | TEE LISA SOLDADA CPVC IPS CORZAN SCH 80 DE 4" CAM X CAM X CAM | UND | 6
1.7.16 | RED-ACCORZ5 | 1.18.6 | UNIÓN SOLDADA CORZAN (CAMxCAM) DE 4" | UND | 20
1.16.13 | RED-ACCORZ6 | 1.18.7 | HIDRANTE TIPO MILÁN SALIDA DE 3½" | UND | 2
1.11.6 | RED-ACCORZ7 | 1.18.8 | TUBERÍA DE CPVC SCHEDULE 80 DE 3" | ML | 120
| RED-ACCORZ7.0 | 1.18.9 | SOPORTE DE TUBERÍA CPVC DE 3" | ML | 172
1.11.11 | RED-ACCORZ8 | 1.18.10 | CODO SOLDADO 90° CPVC IPS CORZAN SCH 80 DE 3" CAM X CAM | UND | 20
| RED-ACCORZ9 | 1.18.11 | TEE LISA SOLDADA CPVC IPS CORZAN SCH 80 DE 3" CAM X CAM X CAM | UND | 20
| RED-ACCORZ10 | 1.18.12 | ADAPTADOR MACHO CORZAN SCH 80 DE 3" CAM X ROS | UND | 18
| RED-ACCORZ11 | 1.18.13 | UNION LISA CPVC IPS CORZAN SCH 80 DE 3" CAM X CAM | UND | 15
| RED-ACCORZ12 | 1.18.14 | VÁLVULA DE COMPUERTA EN BRONCE ASTMB62, RED AND WHITE DE 3" | UND | 18
1.11.1 | RED-ACCORZ13 | 1.18.15 | TUBERÍA DE CPVC SCHEDULE 80 DE 2" | ML | 40
| RED-ACCORZ13.0 | 1.18.16 | SOPORTE DE TUBERÍA CPVC DE 2" | UND | 58
1.11.4 | RED-ACCORZ14 | 1.18.17 | CODO SOLDADO 90° CPVC IPS CORZAN SCH 80 DE 2" CAM X CAM | UND | 10
| RED-ACCORZ15 | 1.18.18 | UNION LISA CPVC IPS CORZAN SCH 80 DE 2" CAM X CAM | UND | 10
| RED-ACCORZ16 | 1.18.19 | VÁLVULA DE COMPUERTA EN BRONCE ASTMB62, RED AND WHITE DE 2" O EQUIVALENTE | UND | 4
1.8.7 | RED-ACCORZ17 | 1.18.20 | VÁLVULAS DE BOLA PVC DE CIERRE RÁPIDO DE 2" | UND | 2
1.8.3 | RED-ACCORZ18 | 1.18.21 | TEE SOLDADA CPVC IPS CORZAN SCH 80 DE 2" CAM X CAM, O EQUIVALENTE | UND | 6
| RED-ACCORZ19 | 1.18.22 | ADAPTADOR MACHO CORZAN SCH 80 DE 2" CAM X ROS O EQUIVALENTE | UND | 10
RED DE DRENAJE
DRENAJE DE LA PTAP
| REDDRENTHD-100 | 1.18.23 | TUBERÍA DE HFD DE 100 MM | ML | 15
| REDDRENVC-100 | 1.18.24 | VÁLVULA DE COMPUERTA VÁSTAGO ASCENDENTE SELLO DE BRONCE EXTREMOS BxB PN 10 DN 100 mm | UND | 1
| REDDRENVRET-100 | 1.18.25 | VALVULA DE RETENCIÓN DE 100 MM BRIDADA | UND | 1
| REDDRENUNDES-100 | 1.18.26 | UNIÓN DE DESMONTAJE AUTOPORTANTE DE 100 MM | UND | 1
DREL3 | REDDREC90HD-100 | 1.18.27 | CODO DE 90° DE HFD DE 100 MM | UND | 3
| REDDREC45HD-100 | 1.18.28 | CODO DE 45° DE HFD DE 100 MM | UND | 1
| REDDRENP1HD-100 | 1.18.29 | NIPLE PASAMUROS DE HFD DE 100 MM L = 0,60 M | UND | 1
| REDDRENTHD-150 | 1.18.30 | TUBERÍA DE HFD DE 150 MM | ML | 12
L9 | REDDRENVC-150 | 1.18.31 | VÁLVULA DE COMPUERTA VÁSTAGO ASCENDENTE SELLO DE BRONCE EXTREMOS BxB PN 10 DN 150 mm | UND | 1
| REDDRENP1HD-150 | 1.18.32 | NIPLE PASAMUROS DE HFD DE 150 MM L = 1,50 M | UND | 1
| REDDREC451HD-100 | 1.18.33 | CODO DE 45° DE HFD DE 100 MM | UND | 2
| REDDRENTHD-400 | 1.18.34 | TUBERÍA DE HFD DE 400 MM | ML | 8
DTA4 | REDDREC90HD-400 | 1.18.35 | CODO DE 90° DE HFD DE 400 MM | UND | 2
DTA10 | REDDREC45HD-400 | 1.18.36 | CODO DE 45° DE HFD DE 400 MM | UND | 1
TUBERÍA NOVAFORT O EQUIVALENTE
| DESPVCNOV0 | 1.18.37 | TUBERÍA PVC SANITARIA NOVAFORT O EQUIVALENTE DE 150 MM | ML | 30
| DESPVCNOV4 | 1.18.38 | TUBERÍA PVC SANITARIA NOVAFORT O EQUIVALENTE DE 450 MM | ML | 140
DRENAJE DE LODOS
TUBERÍA NOVAFORT O EQUIVALENTE
| DESPVCNOV4.0 | 1.18.39 | TUBERÍA PVC SANITARIA NOVAFORT O EQUIVALENTE DE 450 MM | ML | 140
REGISTROS Y CÁMARAS DE INSPECCIÓN
| REGINS1 | 1.18.40 | REGISTRO DE 60 CM X 60 CM | UND | 1
| CAMINS1 | 1.18.41 | CONSTRUCCIÓN DE CÁMARAS DE INSPECCIÓN DE H = 0 M A H = 1,5 M | UND | 7
| CAMINS2 | 1.18.42 | CONSTRUCCIÓN DE CÁMARAS DE INSPECCIÓN DE H = 1,5 M A H = 2,0 M | UND | 2
| CAMINS3 | 1.18.43 | CONSTRUCCIÓN DE CÁMARAS DE INSPECCIÓN DE H = 2,0 M A H = 2,5 M | UND | 1
| CAMINS4 | 1.18.44 | CONSTRUCCIÓN DE CÁMARAS DE INSPECCIÓN DE H = 2,5 M A H = 3,0 M | UND | 1
| CAMINS5 | 1.18.45 | CONSTRUCCIÓN DE CÁMARAS DE INSPECCIÓN DE H = 3 M A H = 3,5 M | UND | 2
| CAMINS6 | 1.18.46 | CONSTRUCCIÓN DE CÁMARAS DE INSPECCIÓN DE H = 5 M A H = 5,5 M | UND | 2
ESTRUCTURA DE DESCOLE DE ALCANTARILLADO DE PTAP
| DESCONCR4000 | 1.18.47 | CONCRETO 4000 PSI PARA ESTRUCTURA DE DESCOLE | M3 | 3.23
| DESAC | 1.18.48 | ACERO 60000 PSI PARA ESTRUCTURA DE DESCOLE | KG | 274.5
| DESSOL | 1.18.49 | SOLADO EN CONCRETO DE 2500 PSI; ESPESOR E = 5 CM | M2 | 4.82
|  | 1.19 | CERRAMIENTO
|  | ÍTEM | DESCRIPCIÓN | UND | CANTIDAD
| CIMCERR1 | 1.19.1 | SUMINISTRO E HINCADA DE PILOTE METÁLICO DE DIÁMETRO 6" PARA CIMENTACIÓN DE MURO DE CERRAMIENTO | ML | 627
| CERR1 | 1.19.2 | MURO EN MAMPOSTERÍA ESTRUCTURAL MAS CERRAMIENTO SEGÚN DETALLE | ML | 225
|  | 2 | TANQUE DE ALMACENAMIENTO Y ESTACIÓN DE BOMBEO
|  | 2.1 | TANQUE DE ALMACENAMIENTO Y ESTACIÓN DE BOMBEO
|  | ÍTEM | DESCRIPCIÓN | UND | CANTIDAD
ESTRUCTURA DE TANQUE DE ALMACENAMIENTO
| EST1A | 2.1.1 | CONCRETO 4500 PSI MURO | M3 | 133.62
| EST1A-1 | 2.1.2 | CONCRETO 4500 PSI COLUMNA | M3 | 1.96
| EST1A-2 | 2.1.3 | CONCRETO 4500 PSI VIGA AÉREA | M3 | 8.21
| EST1A-3 | 2.1.4 | CONCRETO 4500 PSI PLACA DE FONDO | M3 | 260.72
665.81 | EST1A-4 | 2.1.5 | CONCRETO 4500 PSI LOSAS MACIZAS Y PASARELAS | M3 | 261.3
| EST2A | 2.1.6 | ACERO 60000 PSI | KG | 66581.86
| EST3A | 2.1.7 | SOLADO EN CONCRETO DE 2500 PSI; ESPESOR E = 5 CM | M2 | 1042.82
| EST4TAN | 2.1.8 | CINTA PVC PARA SELLO DE JUNTAS V-15 | ML | 80.74
| EST5A | 2.1.9 | ADHESIVO EPÓXICO PARA JUNTAS DE CONCRETOS SIKADUR 32 PRIMER O SIMILAR | KG | 16.95
ACCESORIOS HFD Y VÁLVULAS
TUBERÍA DE AGUA TRATADA AL TANQUE DE ALMACENAMIENTO
| T1 | 2.1.10 | CODO DE 90° BRIDADO DN 600 MM | UND | 8
| T2 | 2.1.11 | NIPLE PASAMURO BRIDA X BRIDA DN 600 MM L = 2,10 M | UND | 1
| T3 | 2.1.12 | NIPLE BRIDA X BRIDA DN 600 MM L = 8,00 M | UND | 1
| T4 | 2.1.13 | UNIÓN DE DESMONTAJE AUTOPORTANTE BRIDA X BRIDA DN 600 MM | UND | 1
VÁLVULA MARIPOSA CONCÉNTRICA BRIDADA DE 24" CON OPERADOR DE ENGRANAJES PARA MONTAJE EN BRIDAS CLASE ANSI 125/150 | T5 | 2.1.14 | VÁLVULA MARIPOSA CONCÉNTRICA BRIDADA DE 24" CON OPERADOR DE ENGRANAJES PARA MONTAJE EN BRIDAS CLASE ANSI 125/150 | UND | 1
| T6 | 2.1.15 | NIPLE BRIDA X BRIDA DN 600 MM L = 7,40 M | UND | 1
| T7 | 2.1.16 | NIPLE BRIDA X BRIDA DN 600 MM L = 8,40 M | UND | 1
| T8 | 2.1.17 | NIPLE PASAMURO BRIDA X BRIDA DN 600 MM L = 1,20 M | UND | 1
| T9 | 2.1.18 | NIPLE BRIDA X BRIDA DN 600 MM L = 0,80 M | UND | 1
| T10 | 2.1.19 | NIPLE BRIDA X BRIDA DN 600 MM L = 1,10 M | UND | 1
| T11 | 2.1.20 | NIPLE BRIDA X BRIDA DN 600 MM L = 0,30 M | UND | 1
ESTACIÓN DE BOMBEO ARJONA
15.1 | EB1 | 2.1.21 | CODO RADIO CORTO DE 45° EN HFD DE EXTREMOS BXB CLASE 30 DN 300 MM | UND | 3
15.2 | EB2 | 2.1.22 | VÁLVULA DE RETENCIÓN RESORTADA CON CUERPO EN HFD, DISCO EN HFD RECUBIERTO EL ELASTÓMETRO EXTREMOS BXB , CLASE 30 DN 300 MM | UND | 3
15.3 | EB3 | 2.1.23 | UNION DE DESMONTAJE AUTOPORTANTE HFD BXB CLASE 30 DN 300 MM | UND | 3
15.4 | EB4 | 2.1.24 | VÁLVULA DE MARIPOSA CON CUERPO EN HFD CON DISCO EN HFD RECUBIERTO EL ELASTÓMETRO EXTREMOS BXB, CLASE 30 DN 300 MM | UND | 3
15.5 | EB5 | 2.1.25 | NIPLE EN HFD CON EXTREMOS BXB , CLASE 30 DN 600 MM L = 1.60 M | UND | 3
15.6 | EB6 | 2.1.26 | NIPLE ESPECIAL EN HFD CON EXTREMOS BXB PARA EL MANIFOLD DE IMPULSIÓN, CLASE 30 DN 600 MM CON SALIDAS DE 300 Y 100 MM L = 1.90 | UND | 3
15.7 | EB7 | 2.1.27 | NIPLE ESPECIAL EN HFD CON EXTREMOS BXB PARA EL MANIFOLD DE IMPULSIÓN, CLASE 30 DN 600 MM CON SALIDA DE 150 MM L = 1.90 M | UND | 2
15.8 | EB8 | 2.1.28 | VÁLVULA DE MARIPOSA CON CUERPO EN HFD CON DISCO EN HFD RECUBIERTO EL ELASTÓMETRO EXTREMOS BXB, CLASE 30 DN 150 MM | UND | 2
15.9 | EB9 | 2.1.29 | UNION DE DESMONTAJE AUTOPORTANTE HFD BXB CLASE 30 DN 150 MM | UND | 2
15.10 | EB10 | 2.1.30 | NIPLE EN HFD EXTREMOS BXB CLASE 30 DN 150MM L = 0.20 M | UND | 4
| EB11 | 2.1.31 | VÁLVULA ANTICIPADORA DEL GOLPE DE ARIETE EN HFD CON EXTREMOS BXB DN 150 MM | UND | 2
| EB12 | 2.1.32 | CODO RADIO CORTO DE 90° EN HFD DE EXTREMOS BXB CLASE 30 DN 150 MM | UND | 2
| EB13 | 2.1.33 | BRIDA CIEGA TAPÓN EN HFD CLASE 30 DN 600 MM | UND | 1
| EB14 | 2.1.34 | BOMBA DE ACHIQUE, SUMERGIBLE Q = 40 IPS, CDT = 30 M.C.O, P = 30 HP | UND | 1
| EB15 | 2.1.35 | NIPLE PASAMURO (CON ANCLAJE) EN HFD EXTREMOS BXE PN 10 DN 150 MM L = 0.55 M | UND | 1
| EB16 | 2.1.36 | CODO RADIO CORTO DE 90° EN HFD DE EXTREMOS BXB PN 10 DN 150 MM | UND | 4
| EB17 | 2.1.37 | NIPLE EN HFD CON EXTREMOS BXB , PN 10 DN 150 MM L = 1.00 M | UND | 1
| EB18 | 2.1.38 | VÁLVULA DE RETENCIÓN CON CUERPO EN HFD, DISCO EN HFD RECUBIERTO EL ELASTÓMETRO EXTREMOS BXB , PN 10 DN 150 MM | UND | 1
| EB19 | 2.1.39 | NIPLE EN HFD CON EXTREMOS BXB, PN 10 DN 150 MM L = 0.20 M | UND | 1
| EB20 | 2.1.40 | UNION DE DESMONTAJE AUTOPORTANTE HFD BXB PN 10 DN 150 MM | UND | 1
| EB21 | 2.1.41 | VÁLVULA DE COMPUERTA VÁSTAGO ASCENDENTE SELLO DE BRONCE EXTREMOS BxB PN 10 DN 150 mm | UND | 1
| EB22 | 2.1.42 | CODO RADIO CORTO DE 45" EN HFD DE EXTREMOS BXB PN 10 DN 150 MM | UND | 2
| EB23 | 2.1.43 | NIPLE PASAMURO (CON ANCLAJE) EN HFD EXTREMOS BXE PN 10 DN 300 MM L = 1.62 M | UND | 1
| EB24 | 2.1.44 | CODO RADIO CORTO DE 90° EN HFD DE EXTREMOS BXB PN 10 DN 300 MM | UND | 1
| EB1TAN | 2.1.45 | CODO RADIO CORTO DE 45° EN HFD DE EXTREMOS BXB PN 10 DN 300 MM | UND | 1
| EB25 | 2.1.46 | NIPLE EN HFD CON EXTREMOS BXB , PN 10 DN 300 MM L = 4.58 M | UND | 1
| EB26 | 2.1.47 | NIPLE EN HFD CON EXTREMOS BXB , PN 10 DN 300 MM L = 12.95 M | UND | 3
| EB27 | 2.1.48 | UNION DE DESMONTAJE AUTOPORTANTE HFD BXB PN 10 DN 300 MM | UND | 1
| EB28 | 2.1.49 | VÁLVULA DE RETENCION CON CUERPO EN HFD, DISCO EN HFD RECUBIERTO EL ELASTOMETRO EXTREMOS BXB . PN 10 DN 300 MM | UND | 1
| EB29 | 2.1.50 | NIPLE PASAMUROS (CON ANCLAJE) EN HFD EXTREMOS BXE PN 10 DN 300 MM L = 1.13 M | UND | 1
| EB30 | 2.1.51 | TANQUE HIDRONEUMÁTICO DE 17,20 M^3 DE CAPACIDAD | UND | 1
ELEMENTOS ADICIONALES
| EA10TAN | 2.1.52 | TAPA DE INSPECCIÓN DE 1,0 M X 1,0 M EN HIERRO | UND | 4
| EA3TAN | 2.1.53 | ESCALERA EN ACERO INOXIDABLE DE 0,80 M DE ANCHO, ANCLADA A MURO | ML | 13.2
CASETA DE BOMBEO
| EA6TAN | 2.1.54 | MAMPOSTERÍA DE CASETA EN BLOCK ABUZARDADO | M2 | 274.58
| EA4.2TAN | 2.1.55 | PUERTA DE CASETA H= 3.5 M, A=5.0 M | UND | 1
| EA5TAN | 2.1.56 | VENTANERÍA DE CASETA | UND | 4
EQUIPOS EXISTENTES
| EQEX | 2.1.57 | DESMONTAJE, TRANSPORTE Y MONTAJE DE BOMBAS DE 500 HP, EXISTENTES | GLB | 1
|  | 3 | TRATAMIENTO DE LODOS
|  | 3.1 | ESTACIÓN DE BOMBEO DE LODOS
|  | ÍTEM | DESCRIPCIÓN | UND | CANTIDAD
| EST1B-1 | 3.1.1 | CONCRETO 4500 PSI MURO | M3 | 16.57
| EST1B-2 | 3.1.2 | CONCRETO 4500 PSI PLACA DE FONDO | M3 | 4.85
| EST1B-3 | 3.1.3 | CONCRETO 4500 PSI LOSAS MACIZAS Y PASARELAS | M3 | 4.05
| EST2B | 3.1.4 | ACERO 60000 PSI | KG | 1524.44
| EST3B | 3.1.5 | SOLADO EN CONCRETO DE 2500 PSI; ESPESOR E = 5 CM | M2 | 19.57
| EST4BOMB | 3.1.6 | CINTA PVC PARA SELLO DE JUNTAS V-15 | ML | 15.8
| EST5B | 3.1.7 | ADHESIVO EPÓXICO PARA JUNTAS DE CONCRETOS SIKADUR 32 PRIMER O SIMILAR | M2 | 3.95
ACCESORIOS HFD Y VÁLVULAS
BOMBEO DE LODOS A ESPESADORES
| L1 | 3.1.8 | BOMBA SUMERGIBLE Q = 50, LPS, HDT = 13,50 M N> 0,80 | UND | 2
| L2 | 3.1.9 | CODO DE DESCARGA 90° BRIDA X BRIDA DN 100 MM | UND | 2
| L3 | 3.1.10 | AMPLIACIÓN BRIDA X BRIDA DN 100 X 150 MM | UND | 2
| L4 | 3.1.11 | NIPLE EN HFD EXTREMOS BXB PN 10 DN 150 MM L = 1.80 M | UND | 2
| L5 | 3.1.12 | CODO DE 90° RADIO CORTO EXTREMOS BXB PN10 Ø 150 MM | UND | 2
| L6 | 3.1.13 | NIPLE PASAMUROS (CON ANCLAJE) EN HFD EXTREMOS BXE PN 10 DN 150 MM L = 0,80 M | UND | 2
| L7 | 3.1.14 | UNIÓN DE DESMONTAJE AUTOPORTANTE HFD BXB PN 10 DN 150 MM | UND | 2
VÁLVULA DE RETENCIÓN DE 6" PASO TOTAL ASISTIDA POR RESORTE INTERNO TIPO WAFER | L8 | 3.1.15 | VÁLVULA DE RETENCIÓN DE 6" PASO TOTAL ASISTIDA POR RESORTE INTERNO TIPO WAFER | UND | 2
VÁLVULA DE BOLA CON ESFERA SEGMENTADA DE 8" BRIDADA CON OPERADOR DE ENGRANAJES | L9 | 3.1.16 | VÁLVULA DE BOLA CON ESFERA SEGMENTADA DE 8" BRIDADA CON OPERADOR DE ENGRANAJES | UND | 2
| L10 | 3.1.17 | NIPLE BRIDA X BRIDA DN 150 MM L = 0,60 M | UND | 2
| L11 | 3.1.18 | CODO DE 45° RADIO CORTO EXTREMOS BXB PN10 Ø 150 MM | UND | 2
| L12 | 3.1.19 | YEE 45° BRIDA X BRIDA DN 150 X 200 MM | UND | 2
| EBL13 | 3.1.20 | BRIDA CIEGA TAPON EN HFD PN10 DN 150 MM | UND | 1
| L14 | 3.1.21 | NIPLE EN HFD EXTREMOS BXB PN 10 DN 150MM L = 0.90 M | UND | 1
|  | 3.2 | ESPESADORES Y DESHIDRATACIÓN DE LODOS
|  | ÍTEM | DESCRIPCIÓN | UND | CANTIDAD
ACCESORIOS HFD Y VÁLVULAS
20.1 | ESP1 | 3.2.1 | UNIÓN DE DESMONTAJE AUTOPORTANTE HFD BXB PN 10 DN 150 MM | UND | 2
20.2 | ESP2 | 3.2.2 | VÁLVULA DE COMPUERTA VÁSTAGO ASCENDENTE SELLO DE BRONCE EXTREMOS BxB PN 10 DN 150 mm | UND | 2
20.3 | ESP3 | 3.2.3 | TEE EN HFD EXTREMOS BXB,PN10 DN 150 MM | UND | 2
20.5 | ESP4 | 3.2.4 | NIPLE EN HFD EXTREMOS BXB, PN 10 DN 150 MM; L = 0.28 M | UND | 2
20.7 | ESP5 | 3.2.5 | NIPLE EN HFD EXTREMOS BXB PN 10 DN 150 MM; L = 0.87 M | UND | 2
20.8 | ESP6 | 3.2.6 | NIPLE EN HFD EXTREMOS BXB, PN 10 DN 150 MM; L = 5.01 M | UND | 2
20.9 | ESP7 | 3.2.7 | NIPLE EN HFD EXTREMOS BXB PN 10 DN 150 MM; L = 0.16 M | UND | 2
20.10 | ESP8 | 3.2.8 | NIPLE EN HFD EXTREMOS BXB, PN 10 DN 150 MM; L = 4.89 M | UND | 1
ZONA DESTINADA PARA LA DESHIDRATACIÓN DE LODOS
| ESP3.1 | 3.2.9 | TEE EN HFD EXTREMOS BXB, PN10 DN 150 MM | UND | 1
| ESP10 | 3.2.10 | CODO 90° EN HFD EXTREMOS BXB, PN10 DN 150 MM | UND | 1
| ESP11 | 3.2.11 | BRIDA CIEGA TAPÓN EN HFD PN10 DN 150 MM | UND | 1
| ESP12 | 3.2.12 | NIPLE EN HFD EXTREMOS BXB, PN 10 DN 150MM L = 3.66 M | UND | 2
| ESP13 | 3.2.13 | NIPLE EN HFD EXTREMOS BXB,PN 10 DN 150MM L = 5.31 M | UND | 1
| ESP14 | 3.2.14 | NIPLE EN HFD EXTREMOS BXB, PN 10 DN 150MM L = 2.27 M | UND | 1
ACCESORIOS Y EQUIPOS
| ESP15 | 3.2.15 | CENTRÍFUGA DECANTER MARCA FLOTTWEG REF: C3E-4/454 HTS WITH SIMP DRIVE SP 3.10 | UND | 2
| EO4 | 3.2.16 | TANQUE DE ESPESADOR DE LODOS INCLUYE ESCALERAS, BARANDAS Y PASARELAS | UND | 2
| BTEL | 3.2.17 | BASE EN CONCRETO PARA TANQUE DE ESPESADOR DE LODOS | M3 | 25
ELEMENTOS ADICIONALES
| EA1ESP | 3.2.18 | BARANDA GALVANIZADA DE 2" SOBRE ESCALERAS | ML | 6.88
| EA6ESP | 3.2.19 | MAMPOSTERÍA DE CASETA EN BLOCK ABUZARDADO DE CASETA | M2 | 54.08
| EA4.1ESP | 3.2.20 | PUERTA DE CASETA DE 2.10 M X 1.0 M CAL 16 | UND | 1
| EA4.3ESP | 3.2.21 | PUERTA DE CASETA DE 2.10 M X 3.0 M CAL 16 | UND | 1
| EA20ESP | 3.2.22 | VIGA PERFIL METÁLICO I DE 0,3 DE ALTURA | Ml | 6.9
| EA5ESP | 3.2.23 | VENTANA DE CASETA DE 1,05 M X 1,38 M CAL 16 | M2 | 1.45
| CLS | 3.2.24 | CONTENEDOR DE LODOS SECOS | UND | 1
| PVC1 | 3.2.25 | TUBERÍA PVC 3" | ML | 4.14
ESTRUCTURA DE CASETA
| EST1ESP | 3.2.26 | CONCRETO 4000 PSI ZAPATA | M3 | 3
| EST1ESP-1 | 3.2.27 | CONCRETO 4000 PSI VIGA DE CIMENTACION | M3 | 1.51
| EST1ESP-2 | 3.2.28 | CONCRETO 4000 PSI LOSAS MACIZAS Y PASARELAS | M3 | 5.28
| EST1ESP-3 | 3.2.29 | CONCRETO 4000 PSI COLUMNA | M3 | 2.81
| EST1ESP-4 | 3.2.30 | CONCRETO 4000 PSI VIGA AÉREA | M3 | 1.2
| EST1ESP-5 | 3.2.31 | CONCRETO 4000 PSI LOSAS MACIZAS Y PASARELAS | M3 | 6.76
| EST2ESP | 3.2.32 | ACERO 60000 PSI | KG | 2159.5
| EST3ESP | 3.2.33 | SOLADO EN CONCRETO DE 2500 PSI; ESPESOR E = 5 CM | M2 | 14.3
18.12 |  | 4 | RED DE CONDUCCIÓN (EMPALME TUBERÍA ARJONA-TURBACO)
18.11 |  | ÍTEM | DESCRIPCIÓN | UND | CANTIDAD
EMPALME TUBERÍA PTAP - TURBACO
18.3 | conduc1 | 4.1 | TUBERÍA DE HFD DN 600 MM CLASE C30 22531:2009 | ML | 372
2.1 | COND1 | 4.2 | BOMBA EXISTENTE 480 - VRT - TURBINE/ENC - 14WC 3170 GPM 459 FT, INCLUYE DESMONTAJE, MANTENIMIENTO Y MONTAJE | UND | 2
2.2 | COND2 | 4.3 | CODO DE 45° HFD DN 300 MM C30 CON UNIÓN DE BRIDAS | UND | 3
2.3 | COND3 | 4.4 | VÁLVULA DE RETENCIÓN RESORTADA EN HFD DN 300 MM DE BRIDAS | UND | 3
2.4 | COND4 | 4.5 | UNIÓN DE DESMONTAJE AUTOPORTANTE HFD DN 300 MM | UND | 3
2.5 | COND5 | 4.6 | VÁLVULA DE MARIPOSA BRIDADA EN HFD DN 300 MM | UND | 3
2.6 | COND6 | 4.7 | YEE ESPECIAL EN HFD DN 600 MM, L= 1,40 M PARA MANIFOLD DE IMPULSIÓN CON SALIDAS EN 300 MM Y 100 MM CON BRIDAS | UND | 3
2.7 | COND7 | 4.8 | NIPLE EN HFD DN 600 MM L= 1,0 M C30 BRIDADO | UND | 2
2.8 | COND8 | 4.9 | REDUCCIÓN EN HFD DN 600 MM X 300 MM C30 BRIDADO | UND | 1
2.9 | conduc2 | 4.10 | CODO RADIO CORTO DE 45° EN HFD DE EXTREMOS BXB CLASE 30 DN 600 MM | UND | 4
2.10 | COND9 | 4.11 | NIPLE EN HFD DN 300 MM L= 1,4 M C30 BRIDADO | UND | 1
2.11 | COND10 | 4.12 | TEE REDUCIDA EN HFD DE 300 MM X 150 M C 30 BRIDADA | UND | 2
2.12 | COND11 | 4.13 | BRIDA CIEGA TAPÓN EN HFD PN10 DN 150 MM | UND | 1
2.13 | COND12 | 4.14 | VÁLVULA DE MARIPOSA BRIDADA EN HFD DN 150 MM | UND | 2
2.14 | COND13 | 4.15 | NIPLE EN HFD DN 150 MM, L= 0,20 M C30 BRIDADO | UND | 4
2.15 | COND14 | 4.16 | VÁLVULA ANTICIPADORA DE GOLPE DE ARIETE EN HFD DN 150 MM | UND | 2
2.16 | COND15 | 4.17 | CODO DE 90° HFD DN 150 MM C 30 CON UNIÓN DE BRIDAS | UND | 2
2.17 | COND16 | 4.18 | CODO DE 11¼° HFD DN 150 MM C 30 CON UNIÓN DE BRIDAS | UND | 1
2.18 | COND17 | 4.19 | YEE ESPECIAL EN HFD C 30 DN 600 MM CON UNIÓN ACERROJADA | UND | 1
| COND18 | 4.20 | CODO DE 11¼° HFD DN 150 MM C 30 CON UNIÓN ACERROJADA | UND | 1
TUBERÍA PTAP - ARJONA
| COND19 | 4.21 | TUBERÍA DE HFD DN 300 MM CLASE C30 | ML | 302.4
3.1 | COND20 | 4.22 | BOMBA CENTRÍFUGA DE EJE VERTICAL DE RED DE CONDUCCIÓN Q=200 L/S; CDT= 36 M, POTENCIA MÁXIMA= 117 HP, FRECUENCIA = 60 HZ; MOTOR MÍNIMO RECOMENDADO = 125 HP; INCLUYE TABLERO CON VARIADORES DE FRECUENCIA PARA 125 HP 440 VOLTIOS. | UND | 2
3.2 | COND21 | 4.23 | CODO DE 45° HFD DN 300 MM C30 CON UNIÓN DE BRIDAS | UND | 2
3.3 | COND22 | 4.24 | VÁLVULA DE RETENCIÓN RESORTADA EN HFD DN 300 MM DE BRIDAS | UND | 2
3.4 | COND23 | 4.25 | UNIÓN DE DESMONTAJE AUTOPORTANTE HFD DN 300 MM | UND | 2
3.5 | COND24 | 4.26 | VÁLVULA DE MARIPOSA BRIDADA EN HFD DN 300 MM | UND | 2
3.6 | COND25 | 4.27 | YEE ESPECIAL EN HFD DN 350 MM, L= 1,40 M PARA MANIFOLD DE IMPULSIÓN CON SALIDAS EN 300 MM Y 100 MM CON BRIDAS | UND | 2
3.7 | COND26 | 4.28 | NIPLE EN HFD DN 350 MM, L = 1,00 MM C 30 BRIDADO | UND | 2
3.8 | COND27 | 4.29 | BRIDA CIEGA TAPÓN EN HFD PN10 DN 350 MM | UND | 1
3.9 | COND28 | 4.30 | CODO DE 45° HFD DN 350 MM C30 CON UNIÓN DE BRIDAS | UND | 2
3.10 | COND29 | 4.31 | CODO DE 45° HFD DN 350 MM C30 CON UNIÓN ACERROJADA | UND | 2
3.11 | COND30 | 4.32 | CODO DE 11¼° HFD DN 350 MM C 30 CON UNIÓN ENCHUFE ESPIGO | UND | 1
3.12 | COND31 | 4.33 | CODO DE 45° HFD DN 350 MM C 30 CON UNIÓN ENCHUFE ESPIGO | UND | 1
3.13 | COND32 | 4.34 | CODO DE 90° HFD DN 350 MM C 30 CON UNIÓN ENCHUFE ESPIGO | UND | 1
|  | 5 | RED DE ADUCCIÓN (EMPALME TUBERÍA GAMBOTE-ARJONA)
|  | ÍTEM | DESCRIPCIÓN | UND | CANTIDAD
| aduc1 | 5.1 | TUBERÍA DE HFD DN 500 MM CLASE C30 22531:2009 | ML | 222
1.1-1.2 | ADU2 | 5.2 | CODO DE 90° HFD, UNIÓN CON BRIDAS DE 500 MM | UND | 2
1.3 | ADU3 | 5.3 | UNIÓN HFD BRIDA ENCHUFE DE 500 MM | UND | 1
1.4 | ADU4 | 5.4 | CODO DE 11¼° HFD DN 500 MM CON UNIÓN TIPO ENCHUFE | UND | 1
1.5 | ADU5 | 5.5 | UNIÓN RECTA BRIDA ESPIGO DE 500 MM | UND | 1
1.8 | ADU6 | 5.6 | UNIÓN DE DESMONTAJE AUTOPORTANTE HFD BXB DE 400 MM | UND | 1
1.12 | ADU7 | 5.7 | NIPLE EN HFD BXB DE 400 MM DE L=1,20 M | UND | 1
1.14 | ADU8 | 5.8 | UNIÓN HFD BRIDA ENCHUFE DE 700 MM | UND | 1
1.17 | ADU9 | 5.9 | VÁLVULA DE MARIPOSA HFD BRIDADA, ISO PN 10 DN 500 MM | UND | 1
1.19 | ADU10 | 5.10 | UNIÓN RECTA BRIDA ESPIGO DE 700 MM | UND | 1
1.6 | aduc5 | 5.11 | REDUCCIÓN DE HFD DE EXTREMOS BXB PN 10 500 X 400 MM | UND | 1
1.16 | aduc6 | 5.12 | UNIÓN DE DESMONTAJE AUTOPORTANTE HFD BXB DN 500 MM | UND | 1
1.9 | aduc7 | 5.13 | VÁLVULA DE CONTROL DE CAUDAL SERIE 700, DN 400 MM HFD | UND | 1
1.10 | aduc8 | 5.14 | FILTRO MODELO 70F, DN 400 MM HFD | UND | 1
1.13 | aduc9 | 5.15 | TEE PARTIDA DE 700 MM X 400 MM EXTREMO BRIDADO | UND | 1
1.15-1.18 | aduc11 | 5.16 | REDUCCION DE HFD EXTREMOS BXB, PN 10, DN 700 X 500 MM | UND | 2
1.11 | aduc12 | 5.17 | VÁLVULA DE MARIPOSA CON CUERPO EN HFD CON VOLANTA DE MANIOBRA, DISCO EN HFD RECUBIERTO EL ELASTÓMETRO, EXTREMOS BXB, DN 400 MM | UND | 1
1.7 | aduc14 | 5.18 | NIPLE EN HFD CON EXTREMOS BXB, PN 10 DN 500 MM, L=0,50 M | UND | 1
|  | 6 | INSTALACIÓN DE BOMBA EXISTENTE DE 500 LPS PARA GAMBOTE
|  | ÍTEM | DESCRIPCIÓN | UND | CANTIDAD
OBRA HIDRÁULICA ESTACION GAMBOTE
| INP-74 | 6.1 | Válvula de cheque con amortiguación Hidráulica 20" | und | 2
| INP-76 | 6.2 | Niple de 20" con reducción concéntrica de 18" BxL L= 1,54 mts | und | 2
| INP-77 | 6.3 | Unión de desmontaje para tubería de 20" | und | 2
| INP-78 | 6.4 | Niple de 20" BxB L= 0,50 mts | und | 1
| INP-79 | 6.5 | Tee 20" X 12" X 20" BxBxB | und | 1
| INP-81 | 6.6 | Niple de 20" BxB L= 0,42 mts | und | 1
| INP-83 | 6.7 | Niple de 20" BxB L= 2,10 mts | und | 1
| INP-84 | 6.8 | Codo de 90° BxB 20" | und | 1
| INP-85 | 6.9 | Niple de 20" BxB L= 1,16 mts | und | 1
| INP-86 | 6.10 | Brida Tapón de 12" | und | 1
| INP-87 | 6.11 | Codo de 90° 12" | und | 1
| INP-88 | 6.12 | Niple de 12" BxB L= 1,40 mts | und | 1
| INP-90 | 6.13 | Unión de desmontaje para tubería de 12" | und | 1
| INP-91 | 6.14 | Niple de 12" BxB L= 0,57 mts | und | 1
| INP-92 | 6.15 | Válvula de cheque con amortiguador hidráulico de 12" | und | 1
| INP-93 | 6.16 | Niple de 12" BxB L= 1,50 mts | und | 1
| INP-94 | 6.17 | Tee 12" X 6" X 12" BxBxB | und | 2
| INP-95 | 6.18 | Niple BxB 6" L= 0,40 mts | und | 2
| INP-96 | 6.19 | Codo de 90° 6" | und | 2
| INP-97 | 6.20 | Unión de desmontaje para tubería de 6" | und | 1
| INP-98 | 6.21 | Niple en BxB 6" L= 1,40 mts entrada al tanque | und | 1
| INP-100 | 6.22 | Tanque Hidroneumático de 17,20 m^3 de capacidad | und | 1
| INP-99 | 6.23 | Empaques y tornillos | und | 1
| INP-75 | 6.24 | Válvulas de Mariposa doble excentricidad 20" con actuador eléctrico 220V | und | 2
| INP-89 | 6.25 | Válvula de mariposa 12" con actuador eléctrico | und | 1
| INP-80 | 6.26 | Tee 20" X 20" X 20" BxBxB | und | 1
| INP-82 | 6.27 | Codo de 45° BxB de 20" | und | 1
| INP-101 | 6.28 | Banco de Compresores de 2 equipos para las siguientes condiciones de operación: Q: 8CFM HDT: 150 psi | und | 1
| INP-102 | 6.29 | Tubería de cobre para interconección entre banco de compresores y tanque Hidroneumático, Diámetro 1", incluye racores, soldadura, y uniones. | ml | 20
| INP-103 | 6.30 | Desmontaje de equipos existentes | Glb | 1
| INP-104 | 6.31 | Accesorios de adaptación para el empalme de la tubería de impulsión. Corte en tubería existente de línea de impulsión actual de 20". Soldadura para empalme de tubería nueva en 20", incluyendo construcción del accesorio de empalme y codo de 45°. | ML | 1
INSTALACIÓN OBRA ELÉCTRICA ESTACIÓN GAMBOTE
| INSELESTGAM1 | 6.32 | Seccionador tipo exterior para instalación vertical 600 Amp 17,5 KV, con mando manual desde el piso | UN | 1
| INSELESTGAM2 | 6.33 | Instalación de juego de kit terminal exterior 15 KV | UN | 6
| INP-100 | 6.34 | Tanque Hidroneumático de 17,20 m^3 de capacidad | und | 1
| INP-136 | 6.35 | Conjunto motor-bomba Q=500 l/s vertical multietapas potencia 1000 HP | und | 2
| INP-102 | 6.36 | Sensor de presión | Un | 2
| INP-103 | 6.37 | Interruptor tipo flotador | Un | 2
| INP-104 | 6.38 | Sensor de nivel tipo radar | Un | 1
| INSELESTGAM3 | 6.39 | Tablero de bombas con arrancadores | und | 2
| INSELESTGAM4 | 6.40 | Celda con interruptores extraibles a 12 KV 630 Amp, medio de extinsión vacio para los motores. | UN | 2
| INSELESTGAM5 | 6.41 | Celda con interruptor extraible 17,5 KV 630 Amp para protección de tranformador medio detensión vacio | UN | 1
| INSELESTGAM6 | 6.42 | Celda de baja tensión del transformador con interruptor extraible 12 KV 630 Amp, medio de extinsión vacio, de acuerdo a diagrama unifilar | UN | 1
| INSELESTGAM7 | 6.43 | Celda de proteccion del transformador de servicios auxiliares de 75 KVA configuración seccionador -fusible tipo HH, medio de extinsión de arco en vacio | UN | 1
| INSELESTGAM8 | 6.44 | Banco de Condensadores según diseño | und | 2
| INP-74 | 6.45 | Tablero de control, incluye un PLC, con entradas y salidas para control automático de la estación de bombeo | Un | 1
| INSELESTGAM8 | 6.46 | Celda de medida 17,5 KV con tres PT y 3 CT de acuerdo a diagrama unifilar, encluye medidor de energía homologado por Electricaribe | UN | 1
| INSELESTGAM9 | 6.47 | Trasformador de potencia de 2000 KVA 13200/4,160 V DYn5, con pararrayos lado Pimario protecciones como rele Biccholz, valvulo de sobrepresipón de contactos, temperatura en bobinados y aceite, nivel de aceite y deshumectador silica gel, deberá contar con valvulas de drenaje y filtrado, radiadores desmontables y puntos de aterrizaje | UN | 1
| INSELESTGAM10 | 6.48 | Celda de servicios auxiliares que incluye transformador de de 75 KVA 4,160/220 V clase F embebido en resina epoxica. Con barraje e interruptores de salida de acuerdo al diagrama unifilar | UN | 1
| INSELESTGAM11 | 6.49 | Suministro e Instalacion de Puente grua electrico de 7 toneladas | und | 1
| INP-75 | 6.50 | Equipo de aire acondicionado de 18000 BTU para el cuarto de tableros eléctricos incluye las respectivas protecciones | Un | 1
| INP-77 | 6.51 | Instalación de acometida en cable XLPE 3X2/0 - 15kV desde el seccionador en poste hasta el interruptor de protección del transformador de 2000 kVA, Incluye terminales | ml | 50
| INP-78 | 6.52 | Pase flojo para interconexión de red existente a linea a construir, conductor 2/0 XLPE, incluye terminales y accesorios, longitud aproximada 3 m | Glb | 1
| INP-84 | 6.53 | instalación de acometida trifásica en 4.160 voltios desde el transformador de potencia a la celda del interruptor extraible principal en cable XLPE 2X(3x4/0) por carcamo. | ml | 20
| INP-85 | 6.54 | Interconexión en acometida trifásica en 4.160 vol desde los arrancadores hasta los motores en cable XLPE 15 kV 2(3X2/0) + 1X(2/0) por cárcamo. | ml | 60
| INP-87 | 6.55 | Interconexión entre celda de servicios auxiliares y tablero de Control del PLC en cable 2X(3X#4AWG)+1#4AWG | ml | 8
| INP-88 | 6.56 | intalación de acometida para Actuadores eléctricos en cable encauchetado 4xNo 10 AWG, incluye tubería galvanizada de 1" | ml | 70
| INP-89 | 6.57 | intalación de acometida para Banco de compresores en cable encauchetado 4xNo 10 AWG, incluye tubería galvanizada de 1" | ml | 25
| INP-90 | 6.58 | instalación de acometida trifásica con tierra para iluminación interior en cable 4No 8 AWG | ml | 20
| INP-92 | 6.59 | instalación de control en cable 3(4X12) + 1(12X18) para los actuadores de las válvulas de mariposa | ml | 60
| INSELESTGAM12 | 6.60 | instalación de control encauchetado 4xNo12 para señales de tensión | ML | 40
| INP-93 | 6.61 | instalación de control en cable 2X18 para mirilla de nivel del tanque hidroneumático. | ml | 30
| INP-94 | 6.62 | instalación de control en cable 18x18 sensores de temperatura de los motores | ml | 60
| INP-95 | 6.63 | instalación de control en cable 6X18 control banco de compresores. | ml | 12
| INP-96 | 6.64 | instalación de control en cable 2X18 sensor de presión. | ml | 30
| INP-97 | 6.65 | instalación de control en cable 4X18 sensor de Nivel | ml | 25
| INP-98 | 6.66 | instalación de control en cable 4X18 medidor de caudal | ml | 35
| INP-99 | 6.67 | instalación de cable de control 6x18 para el transformador | ml | 20
| INP-100 | 6.68 | instalación de cable de control 2x18 para control de nivel por flotadores | ml | 25
| INP-101 | 6.69 | Medidor de caudal Ultrasónico | Un | 1
| INSELESTGAM13 | 6.70 | instalación de juego de kit terminal interior 15 KV | UN | 7
| INP-76 | 6.71 | Red y Acometidas en 13,2 kV
| INP-79 | 6.72 | Construcción de estructura en H para entrada de acometida, incluye postes, crucetas y demás elementos necesarios. | Un | 1
| INP-82 | 6.73 | Instalación de banco de ductos en PVC 2x6", incluye adaptadores, excavaciones y rellenos. | Ml | 50
| INP-133 | 6.74 | Iluminación Interior | Glb | 1
| INSELESTGAM14 | 6.75 | Parada de Emergencia | Un | 1
| INSELESTGAM15 | 6.76 | Bandeja Portacable para acometida de CCM a Motores | Glb | 1
SUBESTACION ELECTRICA
Acometidas en 13,2 KV
| SUBEL1 | 6.77 | Suministro e instalación de acometida trifásica en cable 15 KV No2/0 AWG desde el seccionador exterior a la celda de medida, incluyendo tubería galvanizada y PVC de 4", adaptadores, excavaciones y rellenos | ML | 10
| SUBEL2 | 6.78 | Suministro e instalación de acometida trifásica en cable 15 KV No2/0 AWG desde las celda e proteccion del transformador hasta el transformador, incluyendo tubería galvanizada y PVC de 4", adaptadores, excavaciones y rellenos | ML | 6
Acometidas en 4.160 V
| SUBEL3 | 6.79 | Suministro e instalación de acometida trifásica en media tensión desde los interruptores hasta los ararancadores de los motores, incluye tuberia pvc de 3" excavación, rellenos y terminales ponchables para No 2 en cable XLPE 15 KV 3xNo 2 AWG | ML | 7
Suministro e instalación de acometidas en baja tensión de la estación
| SUBEL4 | 6.80 | Suministro e instalación de acometida para puentegrua en cable encauchetado 4xNo4 AWG, incluye tuberá galvanizada de 2" | ML | 25
| SUBEL5 | 6.81 | Suministro e intalación de acometida en cable encauchetado 4xNo6 para el cargador de baterias | ML | 15
| SUBEL6 | 6.82 | Suministro e intalación de acometida en cable encauchetado 2xNo6 tipo soldador desde el cargador de baterias al banco de baterias | ML | 5
| SUBEL7 | 6.83 | Suministro e instalación de acometida trifásica con tierra para iluminación exterior en cable 4No 8 AWG | ML | 70
| SUBEL8 | 6.84 | Suministro e instalación de acometida en cable 4 No 6+1No8D para tablero multibreakers | ML | 12
Suministro e instalación de tuberías de control
| SUBEL9 | 6.85 | Suministro e instalación de tuberías pvc de 1 " incluye excavaciones y rellenos | ML | 180
Malla de tierra y sistema de puesta a tierra de equipos
| SUBEL10 | 6.86 | Suministro y montaje de malla de tierra de 8x10 mtrs con 4 varillas de 2.4 mtrs cuadricula de 5x4 mtrs | Gl | 1
| SUBEL11 | 6.87 | Suministro e instalación de puesta a tierra de equipos(transformadores y celdas) | Gl | 1
|  | 7 | PRESUPUESTO PARA SUMINISTROS Y MONTAJES DE EQUIPOS ELÉCTRICOS
|  | ÍTEM | DESCRIPCIÓN |  | CANTIDAD
SUMINISTROS DE EQUIPOS ELÉCTRICOS
TRUE | SI | 1 | SUMINISTRO DE TRANSFORMADOR DE POTENCIA 1500 KVA, DYN5 TIPO SECO CLASE F . 13200 / 460 V, DE ACUERDOA ESPECIFICACIONES | UND | 1
FALSE
TRUE | SI | 2 | SUMINISTRO DE PLANTA DE EMERGENCIA DE EMERGENCIA DE 1500 KVA 440 V, CON CABINA INSONORA,INCLUYE TODOS LOS ACCESORIOS SEGÚN ESPECIFICACIONES | UND | 1
FALSE
FALSE |  | 3 | SUMINISTRO DE CELDAS DE MEDIA TENSIÓN
FALSE
TRUE | SI | 3.1 | SUMINISTRO DE CELDA CON SECCIONADOR 17,5 KV 630 AMP, MEDIO AISLANTE VACIO CON FUSIBLES HH PARA PROTECCION DEL TRANSFORMADOR | UND | 1
FALSE
FALSE |  | 4 | SUMINISTRO DE CELDAS DE BAJA TENSIÓN DE ACUERDO A ESPECIFICACIONES
FALSE
TRUE | SI | 4.1 | CELDA CON TRANSFERENCIA AUTOMATICA DE 2500 Amp 460 V | UND | 1
FALSE | SI | 4.2 | CELDA CON VARIADORES DE FRECUENCIA 18 PULSOS PARA MOTOR DE 150 HP, 460 V | UND | 2
TRUE | SI | 4.3 | CELDA DE SERVICIO AUXILIARES 45 KVA 460/220 V | UND | 1
TRUE | SI | 4.4 | CELDA CON CENTRO DE CONTROL DE MOTORES DE ACUERDO A PLANOS ELECTRICOS | UND | 1
TRUE | SI | 4.5 | CELDA DE CONTROL DE BOMBAS PARA ESTACIÓN DE BOMBEO DE LODOS | UND | 1
TRUE | SI | 4.6 | CELDA DE CONTROL DE BOMBAS PARA ESTACIÓN DE BOMBEO DE RECIRCULACIÓN DE LAVADO DE FILTROS | UND | 1
FALSE | SI | 4.7 | CELDA DE CONTOL Y PROTECCIÓN PARA MOTOR DE 500 HP DE ACUERDO A ESPECIFICACIONES | UND | 3
TRUE | SI | 4.8 | TABLERO DE CONTROL DE CONSOLAS | UND | 1
FALSE | SI | 4.9 | CONSOLAS DE CONTROL Y MANDO PARA LAVADO DE FILTROS | UND | 8
FALSE
TRUE | SI | 5 | SUMINISTRO DE PUENTEGRUA PARA ESTACIÓN DE BOMBEO DE AGUA POTABLE TURBACO 5 TONELADAS | UND | 1
FALSE
FALSE | SI | 6 | SUMINISTRO DE PUENTEGRUA PARA EL CUARTO DE ALMACENAMIENTO DE CLORO 2 TONELADAS DE ACUERDO A ESPECIFICACIONES | UND | 2
FALSE
FALSE
FALSE |  |  | INSTALACIÓN DE EQUIPOS ELÉCTRICOS Y MECANICOS
TRUE | SI | 1 | MONTAJE, PRUEBAS Y PUESTA EN SERVICIO DE PUENTEGRUA DE 5 TON 460 V | UND | 1
FALSE
FALSE | SI | 2 | MONTAJE, PRUEBAS Y PUESTA EN SERVICIO DE PUENTEGRUA DE 2 TON 220 V | UND | 2
FALSE
FALSE |  | 3 | INSTALACIÓN DE TRANSFORMADOR DE POTENCIA1500 KVA, DYN5 TIPO SECO CLASE F, DE ACUERDO A ESPECIFICACIONES. 13200 / 440 V
TRUE | SI | 3.1 | MONTAJE, CONEXIONADO Y PUESTA EN SERVICIO DEL TRANSFORMADOR de 1500 KVA 13200/460 V | UND | 1
FALSE | SI | 3.2 | CÁNCAMO EN CONCRETO DE 210 KG/CM2 DE 0.40 X 0.4 M INTERIOR, PARA TABLEROS DE CONTROL, INCLUYE : EXCAVACIÓN, RELLENOS, CONCRETO, FORMALETAS, ACERO DE REFUERZO, BANDEJA DE ALUMINIO, TAPAS EN LAMINA DE ALFAJOR. | ML | 10
TRUE | SI | 3.3 | SUMINISTRO Y MONTAJE DE RIELES DE EXTRACCIÓN | Gl | 1
FALSE
FALSE |  | 4 | INSTALACIÓN DE CABINA INSONORIZADA CON GRUPO ELECTRÓGENO DE 150 KVA A 440 V, PARA USO EN EMERGENCIA INCLUYENDO TODOS SUS ACCESORIOS, DE ACUERDO A ESPECIFICACIONES.
TRUE | SI | 4.1 | MONTAJE , CONEXIONADO Y PUESTA EN SERVICIO DEL GRUPO ELECTRÓGENO 1500 KVA, INCLUYENDO SUS ACCESORIOS | UND | 1
TRUE | SI | 4.2 | SISTEMA DE CONTENCIÓN DE HIDROCARBUROS | GL | 1
FALSE |  | 4.3 | Insonorización de paredes y techo | M2 | 78
TRUE |  | 4.4 | Ducto de succión de acuerdo a especificaciones | UN | 1
TRUE |  | 4.5 | Ducto de descarga de acuerdo a especificaciones | UN | 1
TRUE |  | 4.6 | Puerta insonorizada de acuerdo a especificaciones | UN | 1
TRUE | SI | 4.7 | Aislamiento térmico del exhosto | UN | 1
FALSE
TRUE | SI | 5 | SUMINISTRO Y MONTAJE DE ESTRUCTURA DE LLEGADA EN POSTE DE 1 4 METROS 1600 KG INCLUYE ISLADORES HERRAJES Y CRUCETAS GALVANIZADAS NORMA ELECTRICARIBE | UND | 1
FALSE
TRUE | SI | 6 | SUMINISTRO Y MONTAJE DE EQUIPO DE MEDICIÓN INDIRECTA DE ENERGÍA INCLUYE 3 TC 3 TP, CRUCETAS, CORTACIRCUITOS, PARARRAYOS, EQUIPO DE MEDIDA EN POSTE, CONEXIONES Y PRUEBAS | UND | 1
FALSE
FALSE | SI | 7 | SUMINISTRO E INSTALACIÓN DE ACOMETIDA EN MEDIA TENSIÓN DESDE EL POSTE A LA CELDA DE PROTECCIÓN DEL TRANSFORMADOR, EN CALIBRE XLPE 15 KV NO 2 AWG, INCLUYE TUBERÍA GALVANIZADA DE 3"EN SUS PRIMEROS 6 METROS CURVA, ADAPTADORES, TUBERÍA PVC CONDUIT DE 3" EXCAVACIÓN, SEÑALIZACIÓN EN CONCRETO, RELLENO | ML | 52
FALSE
FALSE | SI | 8 | SUMINISTRO E INSTALACIÓN DE ACOMETIDA EN MEDIA TENSIÓN DESDE EL SECCIONADOR HASTA EL TRANSFORMADOR , EN CALIBRE XLPE 15 KV NO 2 AWG, INCLUYE TUBERÍA , TUBERÍA PVC CONDUIT DE 3" EXCAVACIÓN, RELLENO, CURVAS ADAPTADORES | ML | 8
FALSE
FALSE | SI | 9 | SUMINISTRO E INSTALACIÓN DE KIT TERMINAL EXTERIOR PARA 15 KV | UND | 2
FALSE | SI | 10 | SUMINISTRO E INSTALACIÓN DE KIT TERMINAL INTERIOR PARA 15 KV | UND | 2
FALSE
TRUE | SI | 11 | MONTAJE, PRUEBAS Y PUESTA EN SERVICIO DE CELDA DE PROTECCIÓN DE TRANSFORMADOR LADO 13200 V | UND | 1
FALSE
FALSE | SI | 12 | SUMINISTRO E INSTALACIÓN DE ACOMETIDA EN BAJA TENSIÓN DEL TRANSFORMADOR A LA CELDA DETRANSFERENCIA SEIS (6) NO 500 MCM POR FASE +3 No 500 MCM PARA EL NEUTRO+ 2 NO 2/0 AWG DESNUDO EN CÁRCAMO, INCLUYE TERMINALES PONCHABLES 3M PARA 500 MCM., TENDIDO POR CÁRCAMO | ML | 14
FALSE
FALSE | SI | 13 | SUMINISTRO E INSTALACIÓN DE ACOMETIDA EN BAJA TENSIÓN DESDE LA PLANTA DE EMERGENCIA A LA TRANSFERENCIA, SEIS (6) No 500 MCM POR FASE +3 No 500 MCM PARA NEUTRO+ 2 NO 2/0 AWG DESNUDO EN CÁRCAMO, INCLUYE TERMINALES PONCHABLES 3M PARA 500 MCM., TENDIDO POR CÁRCAMO | ML | 9
FALSE
FALSE | SI | 14 | MONTAJE, PRUEBAS Y PUESTA EN SERVICIO DE CELDA DE BAJA TENSIÓN SUBESTACIÓN PRINCIPAL | UND | 9
FALSE
TRUE | SI | 15 | MONTAJE, PRUEBAS Y PUESTA EN SERVICIO DE CELDA DE BAJA TENSIÓN ESTACIÓN DE LODOS | UND | 1
FALSE
TRUE | SI | 16 | MONTAJE, PRUEBAS Y PUESTA EN SERVICIO DE CELDA DE BAJA TENSIÓN ESTACIÓN DE RECIRCULACIÓN | UND | 1
FALSE
TRUE | SI | 17 | MONTAJE, PRUEBAS Y PUESTA EN SERVICIO DE CELDA DE TABLERO DE CONTROL DE CONSOLAS | UND | 1
FALSE
FALSE | SI | 18 | MONTAJE, PRUEBAS Y PUESTA EN SERVICIO DE CONSOLAS DE MANDOS | UND | 8
FALSE
FALSE | SI | 19 | SUMINISTRO Y MONTAJE DE ACOMETIDA TRIFÁSICA CON NEUTRO DESDE SERVICIOS AUXILIARES A LA BOMBA DE ACHIQUE EN CABLE THW 4XNO 10 ENCAUCHETADO, INCLUYE TUBERÍA GALVANIZADA DE 1". | ML | 32
FALSE
FALSE | SI | 20 | SUMINISTRO Y MONTAJE DE ACOMETIDAS DESDE TABLERO DE BOMBAS DE LODOS A LOS PUENTEGRUAS DE 2 TONELADAS (CLORO Y CENTRIFUGADORA)EN CABLE ENCAUCHETADO 4X10, INCLUYE TUBERÍA GALVANIZADA DE 1" Y ACCESORIOS. | ML | 46
FALSE
FALSE | SI | 21 | SUMINISTRO Y MONTAJE DE ACOMETIDAS DESDE SERVICIOS AUXILIARES A PUENTEGRUA DE 5 TONELADAS EN CABLE ENCAUCHETADO 4X6, INCLUYE TUBERÍA GALVANIZADA DE 1-1/2" Y ACCESORIOS. | ML | 43
FALSE
FALSE |  | 22 | SUMINISTRO Y MONTAJE DE ACOMETIDA PARA MOTORES ESTACIÓN DE BOMBEO TURBACO, EN CABE 2X(3*500 MCM CABLE FLEXIBLE TIPO VEHÍCULO) + 1NO 2/0 DESNUDO, INCLUYE TERMINALES, TUBERÍA 2X3" PVC, ACOPLE PARA CONEXIÓN DE CORAZA LIQUIT TIGHT DE 3" Y CONECTORES
FALSE | SI | 22.1 | ACOMETIDA MOTOR NO 1 | ML | 35
FALSE | SI | 22.2 | ACOMETIDA MOTOR NO 2 | ML | 39
FALSE | SI | 22.3 | ACOMETIDA MOTOR NO 3 | ML | 43
FALSE
FALSE |  | 23 | SUMINISTRO Y MONTAJE DE ACOMETIDA PARA MOTORES ESTACIÓN DE BOMBEOARJONA, EN CABE 3X4/0 +3No 8 AWG TIPO VDF, INCLUYE TERMINALES, TUBERÍA DE 3" PVC, ACOPLE PARA CONEXIÓN DE CORAZA LIQUIT TIGHT DE 3" Y CONECTORES
FALSE |  | 23.1 | ACOMETIDA MOTOR NO 4 | ML | 48
FALSE |  | 23.2 | ACOMETIDA MOTOR NO 5 | ML | 52
FALSE
FALSE | SI | 24 | SUMINISTRO Y TENDIDO DE TUBERÍA DE CONTROL DE 2" PVC, ACOPLE PARA CONEXIÓN DE CORAZA LIQUIT TIGHT DE 2" PARA CABLE DE CONTROL DE MOTORES | ML | 132
FALSE
FALSE | SI | 25 | SUMINISTRO, TENDIDO Y CONEXIONADO DE CABLE DE CONTROL APANTALLADO 5 PARES CALIBRE 20 PARA CONTROL DE MOTORES | ML | 150
FALSE
FALSE | SI | 26 | SUMINISTRO Y TENDIDO DE CABLE DE CONTROL ENCAUCHETADO 2X12 AWG PARA CALEFACCIÓN DE MOTORES | ML | 153
FALSE
TRUE | SI | 27 | SUMINISTRO Y MONTAJE DE SISTEMA DE AIRE ACONDICIONADO DE 5 TONELADAS, INCLUYE ACOMETIDA ELÉCTRICA DESDE SERVICIOS AUXILIARES | UN | 1
FALSE
FALSE | SI | 28 | SUMINISTRO Y MONTAJE DE ACOMETIDA PARA COMPRESOR DE HIDRONEUMÁTICO ESTACIÓN TURBACO EN CABLE ENCAUCHETADO 4XNO6 INCLUYE TUBERÍA PVC DE 2", EXCAVACIÓN , RELLENOS TERMINALES DE CONEXIÓN, CONEXIÓN AL MOTOR EN CORAZA | ML | 46
FALSE
TRUE | SI | 29 | SUMINISTRO Y MONTAJE DE ARRANCADOR PARA HIDRONEUMÁTICO DE 10 HP | UN | 1
FALSE
FALSE | SI | 30 | SUMINISTRO Y MONTAJE DE ACOMETIDA DEL CCM AL TABLERO ESTACIÓN DE BOMBEO DE LODOS EN CABLE 3 NO 1/0 AWG+ 1 NO 2 DESNUDO, INCLUYE TERMINALES PONCHABLES, TUBERÍA PVC DE DE 3" PARA LA FUERZA Y 2" CONTROL, CURVAS Y TERMINALES. | ML | 98
FALSE
FALSE |  | 31 | SUMINISTRO Y MONTAJE DE ACOMETIDA PARA BOMBAS DE LODOS EN CABLE ENCAUCHETADO 4NO 12 AWG EN TUBERÍA PVC DE 1", EXCAVACIÓN Y RELLENO
FALSE | SI | 31.1 | ACOMETIDA MOTOR BOMBA DE LODOS NO1. | ML | 20
FALSE | SI | 31.2 | ACOMETIDA MOTOBOMBA DE LODOS NO 2. | ML | 18
FALSE
TRUE | SI | 32 | SUMINISTRO Y MONTAJE DE SENSOR DE NIVEL DE LODOS INCLUYE CABLEADO DE COMUNICACIÓN EN TUBERÍA GALVANIZADA DE 1", ACCESORIOS DE INSTALACIÓN | UND | 1
FALSE
FALSE | SI | 33 | SUMINISTRO Y MONTAJE DE ACOMETIDA DESDE EL TABLERO DE LODOS A CENTRIFUGA EN CABLE 3 NO 2 AWG + 1 NO 4, INCLUYE TUBERÍA GALVANIZADA DE 1-1/2" IMC, CONDULETAS, CURVAS Y ACCESORIOS DE MONTAJE | ML | 46
FALSE
FALSE | SI | 34 | MONTAJE Y CONEXIONADO DE TABLEROS DE CENTRIFUGAS | UND | 2
FALSE
FALSE |  | 35 | SUMINISTRO Y MONTAJE DE ACOMETIDA DESDE EL CCM A LOS TABLEROS DE SOPLADORES EN CABLE 3 NO 4 AWG + 1 NO 6, INCLUYE TUBERÍA PVC DE 1-1/2" , CURVAS Y ACCESORIOS DE MONTAJE, EXCAVACIÓN Y RELLENO.
FALSE | SI | 35.1 | ACOMETIDA SOPLADOR NO 1 | ML | 77
FALSE | SI | 35.2 | ACOMETIDA SOPLADOR NO 2 | ML | 79
FALSE
FALSE |  | 36 | SUMINISTRO Y MONTAJE DE ACOMETIDA DESDE EL TABLERO DE SOPLADOR A MOTOR EN CABLE 6 NO 6 AWG + 1 NO 6, INCLUYE TUBERÍA PVC DE 1-1/2" , CURVAS Y ACCESORIOS DE MONTAJE, EXCAVACIÓN Y RELLENO. LLEGADA AL MOTOR EN CORAZA LIQUIT TIGHT
FALSE | SI | 36.1 | ACOMETIDA MOTOR NO 1 | ML | 9
FALSE | SI | 36.2 | ACOMETIDA MOTOR NO 2 | ML | 10
FALSE
FALSE | SI | 37 | SUMINISTRO Y MONTAJE DE ACOMETIDA DESDE TABLERO DE TRANSFERENCIA A LA ESTACIÓN DE BOMBEO DE RECIRCULACIÓN EN CABLE 3X NO 2 AWG + 1NO 4 DESNUDO, INCLUYE TUBERÍA PVC DE 2" , CURVAS Y ACCESORIOS DE MONTAJE, EXCAVACIÓN Y RELLENO | ML | 93
FALSE
FALSE |  | 38 | SUMINISTRO Y MONTAJE DE ACOMETIDA PARA MOTORES ESTACIÓN DE BOMBEO DE RECIRCULACIÓN EN CABLE ENCAUCHETADO 4XNO 10 AWG, INCLUYE TUBERÍA PVC DE 2"+1 DE 1", EXCAVACIONES Y RELLENOS
FALSE | SI | 38.1 | ACOMETIDA MOTOR NO 1 | ML | 17
FALSE | SI | 38.2 | ACOMETIDA MOTOR NO 2 | ML | 16
FALSE | SI | 38.3 | ACOMETIDA MOTOR NO 3 | ML | 15
FALSE
FALSE | SI | 39 | SUMINISTRO Y MONTAJE DE FLOTADORES TIPO BOYA, INCLUYE CABLEADO DE CONTROL Y TUBERÍA PVC DE 1",EXCAVACIÓN Y RELLENO | UND | 3
FALSE
FALSE | SI | 40 | SUMINISTRO Y MONTAJE DE ACOMETIDA DESDE TABLERO DE ESTACIÓN DE RECIRCULACIÓN A COMPRESOR DE HIDRONEUMÁTICO EN CABLE ENCAUCHETADO 4XNO8 INCLUYE TUBERÍA PVC DE 2", EXCAVACIÓN , RELLENOS TERMINALES DE CONEXIÓN, CONEXIÓN AL MOTOR EN CORAZA | ML | 25
FALSE
FALSE | SI | 41 | SUMINISTRO Y MONTAJE DE ACOMETIDA DESDE SERVICIOS AUXILIARES TABLERO DE ESTACIÓN DE LODOS A TABLERO DE CONTROL CONSOLAS EN CABLE CABLE ENCAUCHETADO 4XNO8 INCLUYE TUBERÍA PVC DE 2", EXCAVACIÓN , RELLENOS TERMINALES DE CONEXIÓN. | ML | 7
FALSE
FALSE |  | 42 | SUMINISTRO Y MONTAJE DE ACOMETIDA DESDE TABLERO DE CONTROL DE CONSOLAS A LAS CONSOLAS EN CABLE CABLE ENCAUCHETADO 4XNO12 INCLUYE TUBERÍA GALVANIZADA IMC DE 1", CONDULETAS , ACCESORIOS DE MONTAJE Y TERMINALES DE CONEXIÓN.
FALSE | SI | 42.1 | ACOMETIDA CONSOLA NO 1 | ML | 48
FALSE | SI | 42.2 | ACOMETIDA CONSOLA NO 2 | ML | 38
FALSE | SI | 42.3 | ACOMETIDA CONSOLA NO 3 | ML | 28
FALSE | SI | 42.4 | ACOMETIDA CONSOLA NO 4 | ML | 18
FALSE | SI | 42.5 | ACOMETIDA CONSOLA NO 5 | ML | 48
FALSE | SI | 42.6 | ACOMETIDA CONSOLA NO 6 | ML | 38
FALSE | SI | 42.7 | ACOMETIDA CONSOLA NO 7 | ML | 28
FALSE | SI | 42.8 | ACOMETIDA CONSOLA NO 8 | ML | 18
FALSE
FALSE | SI | 43 | SUMINISTRO Y MONTAJE DE ACOMETIDA EN CABLE ENCUACHETADO 4X12 AWG EN TUBERÍA GALVANIZADA DE 3/4" PARA LA ALIMENTACIÓN DE MOTORES DE VÁLVULAS, INCLUYE CURVAS, CONDULETAS, ACCESORIOS DE MONTAJE Y TERMINALES. | ML | 270
FALSE
FALSE | SI | 44 | SUMINISTRO Y MONTAJE DE CORAZA LUQUIT TIGHT DE 3/4" PARA LLEGADA A LOS MOTORES DE LAS VÁLVULAS, INCLUYE CONECTORES Y ACCESORIOS.. | ML | 40
FALSE
FALSE | SI | 45 | SUMINISTRO Y MONTAJE DE CABLE DE CONTROL DE VÁLVULAS BLINDADO DE 8X16 EN TUBERÍA GALVANIZA IMC DE 3/4", INCLUYE CURVAS, CONDULETAS Y ACCESORIOS DE MONTAJE | ML | 270
FALSE
FALSE |  | 46 | SUMINISTRO Y MONTAJE DE TABLEROS MULTIBREAKERS CON TAPA, INCLUYE BREAKERS ENCHUFABLES
FALSE | SI | 46.1 | TRIFÁSICO DE 12 CIRCUITOS | UND | 4
FALSE | SI | 46.2 | MONOFÁSICO EN PVC DE 8 CIRCUITOS PARA MINI BRAEKERS | UND | 3
FALSE
FALSE | SI | 47 | SUMINISTRO Y MONTAJE DE ACOMETIDA EN CABLE 3NOX8+ 2NO 10 AWG EN TUBERÍA PVC 1" PARA TABLEROS TRIFÁSICO , INCLUYE CURVAS, CONECTORES, ACCESORIOS DE MONTAJE Y TERMINALES. | ML | 334
FALSE
FALSE | SI | 48 | SUMINISTRO Y MONTAJE DE ACOMETIDA EN CABLE 2X10 AWG+2XNO 12 PARA TABLEROS MONOFÁSICOS DE 6 CTOS 220 V, EN TUBERÍA PVC DE 1" , INCLUYE CURVAS, CONECTORES, ACCESORIOS DE MONTAJE Y TERMINALES. | ML | 234
FALSE
FALSE | SI | 49 | SUMINISTRO Y MONTAJE DE ACOMETIDA EN CABLE 2X10 AWG+1XNO 12 PARA BOMBA DE TRASVASE DE CLORO EN TUBERÍA PVC DE 3/4" , INCLUYE CURVAS, CONECTORES, ACCESORIOS DE MONTAJE Y TERMINALES. | ML | 42
FALSE
FALSE | SI | 50 | SUMINISTRO Y MONTAJE DE CABLE DE CONTROL 2XNO 14 ENCAUCHETADO. | ML | 90
FALSE
FALSE | SI | 51 | SUMINISTRO Y MONTAJE DE CABLE DE CONTROL 3XNO 14 ENCAUCHETADO. | ML | 150
FALSE
TRUE | SI | 52 | SUMINISTRO Y MONTAJE DE MALLA DE TIERRA Y SISTEMA DE PUESTA A TIERRA DE EQUIPOS EN CABLE DE COBRE DESNUDO BLANDO NO 2/0 AWG. DE ACUERDO A PLANOS | GL | 1
FALSE
FALSE | SI | 53 | SUMINISTRO Y MONTAJE DE CABLE BLINDADO 6 PARES X NO 18 | ML | 100
FALSE
FALSE |  | 54 | SUMINISTRO Y MONTAJE DE SISTEMA DE ILUMINACIÓN INTERIOR Y EXTERIOR DE LA PLANTA .
FALSE | SI | 54.1 | SALIDA COMPLETA DE LUCES DE MERCURIO 250 VATIOS 220 V, ZONAS DE BOMBAS Y MÚLTIPLE BOMBEO TURBACO Y CENTRIFUGADORAS | UND | 9
FALSE | SI | 54.2 | SALIDA COMPLETA LUCES LED SELLADAS TIPO INDUSTRIAL 2X18 W, 120 V | UND | 15
FALSE | SI | 54.3 | SALIDA COMPLETA TOMACORRIENTE 110 V. CON TAPA WATER PROOF | UND | 7
FALSE | SI | 54.4 | SALIDA COMPLETA TOMACORRIENTE 110 V CON POLO A TIERRA | UND | 8
FALSE
FALSE | SI | 54.6 | SUMINISTRO E INSTALACIÓN (NO INCLUYE CABLEADO NI TUBERÍA) DE LUMINARIA CON BRAZO 220 V, 250 W .EN SODIO A ALTA PRESIÓN CERRADA PARA INSTALACIÓN EN POSTES. | UND | 42
FALSE | SI | 54.7 | POSTE DE CONCRETO CENTRIFUGADO 12METROS, 750 KG | UND | 14
FALSE | SI | 54.8 | ACOMETIDA TRIFÁSICA EN CABLE THW 4X NO 8, INCLUYE EXCAVACIÓN , RELLENO Y TUBERÍA PVC DE 2" | ML | 320
FALSE | SI | 54.9 | ACOMETIDA TRIFÁSICA EN CABLE THW 3X NO 8, INCLUYE EXCAVACIÓN , RELLENO Y TUBERÍA PVC DE 2" | UND | 120
FALSE | SI | 54.10 | CABLE ENCAUCHETADO 3NO 12 DESDE EL REGISTRO A LAS LÁMPARAS INSTALADO POR DENTRO DEL POSTE | ML | 220
FALSE | SI | 54.11 | REGISTRO ELÉCTRICO EN MAMPOSTERÍA INCLUYE MATERIALES Y MANO DE OBRA DE 60X60X80 CM INTERNOS | UND | 12
FALSE
FALSE | SI | 54.12 | REGISTRO ELÉCTRICO EN MAMPOSTERÍA INCLUYE MATERIALES Y MANO DE OBRA DE 80X80X80 CM INTERNOS | UND | 7
FALSE
FALSE | SI | 55 | CONSTRUCCIÓN DE REGISTROS ELÉCTRICOS 1,5X1,5X1 MTS INTERNOS CON TAPA EN MAMPOSTERÍA | UND | 3
FALSE
FALSE | SI | 56 | SUMINISTRO Y TENDIDO DE TUBERÍA DE 3" PVC RESERVA | UND | 86
FALSE
FALSE | SI | 57 | SUMINISTRO Y TENDIDO DE TUBERÍA DE 2" PVC DE RESERVA | UND | 120
FALSE
FALSE | SI | 58 | SUMINISTRO Y MONTAJE DE ACOMETIDA TRIFÁSICA EN CABLE THWN -2 EN 3X NO 4 + NO 6 , INCLUYE EXCAVACIÓN , RELLENO Y TUBERÍA PVC DE 2" DESDE TABLERO DE CENTRIFUGADORAS A CENTRIFUGADORAS | ML | 20
FALSE
FALSE | SI | 59 | SUMINISTRO Y MONTAJE DE ACOMETIDA TRIFÁSICA EN CABLE ENCUACHETADO 4X NO 10, INCLUYE EXCAVACIÓN , RELLENO Y TUBERÍA PVC DE 1" DESDE MB-7 AL TABLERO DE CONTROL BOMBAS LODOS | ML | 18
FALSE
TRUE | SI | 60 | APROBACIÓN DE PLANOS, REVISIÓN DE TRANSFORMADOR, PARARRAYOS, TP, TC, CONTADOR, CERTIFICACIÓN RETIE, DESCARGOS, ESTUDIO DE CONEXIÓN Y ACTA TÉCNICA PARA EL SERVICIO DE 1500 KVA | GL | 1
TOTAL COSTO DIRECTO
ADMINISTRACION
IMPREVISTOS
UTILIDAD
IVA SOBRE UTILIDAD
VALOR TOTAL PROYECTO

## COT APOLO 2016 (hidden)
AVA
Accesorios y Válvulas S.A.
NIT : 811.017.646-4 | [6 empty] | COTIZACIÓN NACIONAL No. |  |  | PR-183 A-2016
Cra. 42 No. 29 A- 71, Itaguí, Ant. | [6 empty] | FECHA: |  |  | 2016-12-29
Tel: (4) 448 24 22/ 303 11 66
LICITACIÓN / PROCESO No:
OBJETO: | PROYECTO ARJONA
MUNICIPIO/ DEPARTAMENTO:
COMPAÑÍA: | [5 empty] | NIT:
ATENCIÓN: | ING. BENJAMIN ALVAREZ |  |  |  |  | CARGO:
DIRECCIÓN: | CALLE 27 No 20-37 |  |  |  |  | GMAIL:
CIUDAD: | CARTAGENA |  |  |  |  | DPTO:
TELÉFONO: | 6459366 |  |  |  |  | FAX: |  | Cel:
ITEM | REFERENCIA | CANT. | DESCRIPCIÓN |  |  |  | TIEMPO ENTREGA (DIAS) | VR. UNIT |  | VR. TOTAL
|  |  | CAMARA AQUITAMIENTO | [6 empty] | 0
1 |  | 1 | NIPLE 12” L=2,20 m B X B HD |  |  |  |  | 4569600 | 5300736 | 4569600
|  |  | ENTRADA DE AGUA A DESARENADORES |  |  |  |  | 0 | 0 | 0
2 |  | 4 | PASAMURO 12” L=1,65 m B X EL HD |  |  |  |  | 3353200 | 3889712 | 13412800
3 |  | 4 | UNION DESMONTAJE AUTOPORTANTE 12” |  |  |  |  | 724200 | 840072 | 2896800
4 |  | 1 | NIPLE 12” L=3,70 m B X B HD |  |  |  | MATA12 | 7341600 | 8516256 | 7341600
5 |  | 2 | CODO 12” X 90 BB HD |  |  |  |  | 985200 | 1142832 | 1970400
6 |  | 1 | PASAMURO 12” L=1,78 m B X EL HD |  |  |  |  | 3793400 | 4400344 | 3793400
7 |  | 1 | PASAMURO 12” L=1,48 m B X EL HD |  |  |  |  | 3239000 | 3757240 | 3239000
8 |  | 1 | NIPLE 12” L=1,78 m B X B HD |  |  |  |  | 3793400 | 4400344 | 3793400
9 |  | 1 | NIPLE 12” L=7,33 m B X B HD EN 2 TRAMOS |  |  |  |  | 14553840 | 16882454.4 | 14553840
10 |  | 1 | PASAMURO 12” L=1,78 m B X EL HD |  |  |  |  | 3793400 | 4400344 | 3793400
11 |  | 1 | NIPLE 12” L=8,98 m B X B HD EN 3 TRAMOS |  |  |  |  | 18144000 | 21047040 | 18144000
12 |  | 1 | NIPLE 12” L=1,50 m B X B HD |  |  |  |  | 3276000 | 3800160 | 3276000
13 |  | 1 | NIPLE 12” L=2,52 m B X B HD |  |  |  |  | 5160900 | 5986644 | 5160900
14 |  | 2 | CODO 12” X 45 BB HD |  |  |  |  | 840000 | 974400 | 1680000
|  |  | TUBERIA DE DRENAJE DEL FLOCULADOR |  |  |  |  | 0 | 0 | 0
15 |  | 4 | PASAMURO 8” L=0,55 m B X EL HD |  |  |  |  | 825000 | 957000 | 3300000
16 |  | 4 | CODO 8” X 90 BB HD |  |  |  |  | 376200 | 436392 | 1504800
17 |  | 4 | PASAMURO 8” L=1,08 m B X EL HD |  |  |  |  | 1365600 | 1584096 | 5462400
|  |  | TUBERIA DE DRENAJE DEL SEDIMENTADOR |  |  |  |  | 0 | 0 | 0
18 |  | 24 | PASAMURO 10” L=1,0 m B X B HD |  |  |  | MATRF12A | 1908000 | 2213280 | 45792000
19 |  | 24 | CODO 10” X 90 BB HD |  |  |  | MATRF4 | 739800 | 858168 | 17755200
20 |  | 24 | PASAMURO 10” L=0,55 m B X EL HD |  |  |  |  | 1112400 | 1290384 | 26697600
21 |  | 24 | NIPLE 10” L=7,50 m B X B HD CON ORIFICO DE 4” CADA 1,0 m |  |  |  | MATRF12B | 10980000 | 12736800 | 263520000
22 |  | 6 | BRIDA CIEGA 10” HD |  |  |  |  | 282000 | 327120 | 1692000
|  |  | TUBERIA DE DRENAJE DE FILTROS |  |  |  |  | 0 | 0 | 0
23 |  | 8 | PASAMURO 12” L=0,85 m B X EL HD |  |  |  |  | 2074800 | 2406768 | 16598400
24 |  | 8 | CODO 12” X 90 BB HD |  |  |  |  | 985200 | 1142832 | 7881600
25 |  | 8 | PASAMURO 12” L=0,36 m B XB HD |  |  |  |  | 1421280 | 1648684.8 | 11370240
26 |  | 8 | CODO 12” X 90 BB HD |  |  |  |  | 985200 | 1142832 | 7881600
27 |  | 8 | PASAMURO 12” L=0,47 m B X EL HD |  |  |  |  | 1372560 | 1592169.6 | 10980480
|  |  | TUBERIA DE LAVADO DE FILTROS CON AIRE |  |  |  |  | 0 | 0 | 0
28 |  | 8 | PASAMURO 6” L=1,20 m B X EL HD |  |  |  |  | 1142400 | 1325184 | 9139200
29 |  | 8 | NIPLE 6” L=0,40 m B X B HD |  |  |  |  | 381600 | 442656 | 3052800
30 |  | 7 | TEE 8” X 6” BB HD |  |  |  |  | 517550 | 600358 | 3622850
31 |  | 1 | REDUCCION 8” A 6” BB HD |  |  |  |  | 271150 | 314534 | 271150
32 |  | 1 | CODO 6” X 90 BB HD |  |  |  |  | 213400 | 247544 | 213400
33 |  | 3 | UNION DESMONTAJE AUTOPORTANTE 8” |  |  |  |  | 453000 | 525480 | 1359000
34 |  | 6 | NIPLE 8” L=0,34 m B X EL HD |  |  |  |  | 478800 | 555408 | 2872800
35 |  | 3 | NIPLE 8” L=7,90 m B X B HD EN 2 TRAMOS |  |  |  |  | 8586000 | 9959760 | 25758000
36 |  | 5 | CODO 6” X 90 BB HD |  |  |  |  | 213400 | 247544 | 1067000
37 |  | 2 | NIPLE 8” L=1,20 m B X B HD |  |  |  |  | 1488000 | 1726080 | 2976000
38 |  | 1 | NIPLE 8” L=3,80 m B X B HD |  |  |  |  | 4140000 | 4802400 | 4140000
39 |  | 1 | NIPLE 8” L=3,00 m B XB HD |  |  |  |  | 3324000 | 3855840 | 3324000
40 |  | 1 | NIPLE 8” L=0,85 m B X B HD |  |  |  |  | 1131000 | 1311960 | 1131000
|  |  | RECIRCULACION DE AGUA DE LAVADO DE FILTROS |  |  |  |  | 0 | 0
41 |  | 3 | CODO 6” X 90 BB HD |  |  |  |  | 213400 | 247544 | 640200
42 |  | 3 | REDUCCION 8” A 6” BB HD |  |  |  |  | 271150 | 314534 | 813450
43 |  | 3 | NIPLE 8” L=3,50 m B X B HD |  |  |  |  | 3834000 | 4447440 | 11502000
44 |  | 3 | CODO 8” X 90 BB HD |  |  |  |  | 376200 | 436392 | 1128600
45 |  | 3 | PASAMURO 8” L=0,58 m B X B HD |  |  |  |  | 987600 | 1145616 | 2962800
46 |  | 3 | UNION DESMONTAJE AUTOPORTANTE 8” |  |  |  |  | 453000 | 525480 | 1359000
47 |  | 3 | VALVULA RETENCION 8” BB |  |  |  |  | 2073750 | 2405550 | 6221250
48 |  | 3 | VALVULA COMPUERTA ELASTICA 8” BB |  |  |  |  | 878350 | 1018886 | 2635050
49 |  | 3 | NIPLE 8” L=0,58 m B X B HD |  |  |  |  | 855600 | 992496 | 2566800
50 |  | 3 | CODO 8” X 45 BB HD |  |  |  |  | 360250 | 417890 | 1080750
51 |  | 1 | BRIDA CIEGA 10” HD |  |  |  |  | 282000 | 327120 | 282000
52 |  | 2 | NIPLE 10” L=1,21 m B X B HD |  |  |  |  | 2015280 | 2337724.8 | 4030560
53 |  | 2 | CODO 10” X 45 BB HD |  |  |  |  | 616200 | 714792 | 1232400
54 |  | 1 | NIPLE 8” L=14,20 m B X B EN 4 TRAMOS |  |  |  |  | 15540000 | 18026400 | 15540000
55 |  | 1 | NIPLE 8” L=6,0 m B X B HD EN 2 TRAMOS |  |  |  |  | 6648000 | 7711680 | 6648000
56 |  | 1 | NIPLE 8” L=16,30 m B X B EN 4 TRAMOS |  |  |  |  | 17682000 | 20511120 | 17682000
57 |  | 1 | NIPLE 8” L=8,0 m B X B HD EN 2 TRAMOS |  |  |  |  | 8688000 | 10078080 | 8688000
58 |  | 1 | NIPLE 8” L=10,20 m B X B HD EN 3 TRAMOS |  |  |  |  | 11196000 | 12987360 | 11196000
59 |  | 1 | NIPLE 8” L=8,0 m B X B HD EN 2 TRAMOS |  |  |  |  | 8688000 | 10078080 | 8688000
60 |  | 1 | PASAMURO 8” L=1,70 m B X EL HD |  |  |  |  | 1998000 | 2317680 | 1998000
61 |  | 5 | CODO 10” X 45 BB HD |  |  |  |  | 616200 | 714792 | 3081000
|  |  | BOMBEO DE LODOS ESPESADORES |  |  |  |  | 0 | 0
62 |  | 2 | CODO 4” X 90 BB HD |  |  |  |  | 125400 | 145464 | 250800
63 |  | 2 | AMPLIACION 4” A 6” BB HD |  |  |  |  | 150150 | 174174 | 300300
64 |  | 2 | NIPLE 6” L=1,80 m B X B HD |  |  |  |  | 1617600 | 1876416 | 3235200
65 |  | 2 | CODO 6” X 90 BB HD |  |  |  |  | 213400 | 247544 | 426800
66 |  | 2 | PASAMURO 6” L=0,80 m B X B HD |  |  |  |  | 921600 | 1069056 | 1843200
67 |  | 2 | UNION DESMONTAJE AUTOPORTANTE 6” |  |  |  |  | 282000 | 327120 | 564000
68 |  | 2 | VALVULA RETENCION 6” BB |  |  |  |  | 1295000 | 1502200 | 2590000
69 |  | 2 | VALVULA COMPUERTA ELASTICA 6” BB |  |  |  |  | 589600 | 683936 | 1179200
70 |  | 2 | NIPLE 6” L=0,60 m B X B HD |  |  |  |  | 500400 | 580464 | 1000800
71 |  | 2 | CODO 6” X 45 BB HD |  |  |  |  | 189750 | 220110 | 379500
72 |  | 1 | BRIDA CIEGA 8” HD |  |  |  |  | 258000 | 299280 | 258000
73 |  | 1 | NIPLE 8” L=0,90 m B X B HD |  |  |  |  | 1182000 | 1371120 | 1182000
72 |  | 1 | NIPLE 8” L=4,20 m B X B HD |  |  |  |  | 4548000 | 5275680 | 4548000
73 |  | 1 | NIPLE 8” L=5,20 m B X B HD EN 2 TRAMOS |  |  |  |  | 5832000 | 6765120 | 5832000
74 |  | 2 | NIPLE 8” L=0,30 m B X B HD |  |  |  |  | 427500 | 495900 | 855000
75 |  | 2 | UNION DESMONTAJE AUTOPORTANTE 6” |  |  |  |  | 282000 | 327120 | 564000
76 |  | 2 | VALVULA COMPUERTA ELASTICA 8” BB |  |  |  |  | 878350 | 1018886 | 1756700
77 |  | 5 | CODO 8” X 90 BB HD |  |  |  |  | 376200 | 436392 | 1881000
78 |  | 1 | TEE 8” X 8” BB HD |  |  |  |  | 532950 | 618222 | 532950
79 |  | 2 | NIPLE 8” L=0,80 m B X B HD |  |  |  |  | 1080000 | 1252800 | 2160000
80 |  | 2 | NIPLE 8” L=1,60 m B X EL HD |  |  |  |  | 1764000 | 2046240 | 3528000
81 |  | 2 | NIPLE 8” L=6,0 m B X EL HD EN 2 TRAMOS |  |  |  |  | 6384000 | 7405440 | 12768000
|  |  | TUBERIA DE DRENAJE DESARENADOR |  |  |  |  | 0 | 0 | 0
82 |  | 68 | CODO 6” X 90 BB HD |  |  |  |  | 213400 | 247544 | 14511200
83 |  | 20 | PASAMURO 6” L=2,10 m B X B HD |  |  |  |  | 1951200 | 2263392 | 39024000
84 |  | 24 | NIPLE 6” L=0,80 m B X B HD |  |  | OJO |  | 825600 | 957696 | 19814400
85 |  | 24 | NIPLE 6” L=0,20 m B X B HD |  |  |  |  | 262800 | 304848 | 6307200
86 |  | 8 | BRIDA CIEGA 12” HD |  |  |  |  | 362400 | 420384 | 2899200
87 |  | 28 | TEE 12” X 6” BB HD |  |  |  |  | 1201800 | 1394088 | 33650400
88 |  | 16 | NIPLE 12” L=1,50 m B X B HD |  |  |  |  | 3276000 | 3800160 | 52416000
89 |  | 8 | NIPLE 12” L=0,50 m B X B HD |  |  |  |  | 1428000 | 1656480 | 11424000
90 |  | 8 | PASAMURO 6” L=1,50 m B X EL HD |  |  |  |  | 1380000 | 1600800 | 11040000
91 |  | 4 | UNION DESMONTAJE AUTOPORTANTE 12” |  |  |  |  | 724200 | 840072 | 2896800
92 |  | 1 | NIPLE 12” L=0,50 m B X EL HD |  |  |  |  | 1176000 | 1364160 | 1176000
93 |  | 1 | NIPLE 12” L=3,70 m B X EL HD |  |  |  |  | 7089600 | 8223936 | 7089600
94 |  | 1 | NIPLE 12” L=2,0 m B X EL HD |  |  |  |  | 3948000 | 4579680 | 3948000
95 |  | 1 | NIPLE 12” L=1,90 m B X EL HD |  |  |  |  | 3763200 | 4365312 | 3763200
[8 empty] | 0 | 0 | 0
[9 empty] | 0 | 0
[9 empty] | 0 | 0
[9 empty] | 0 | 0
[9 empty] | 0 | 0
[9 empty] | 0 | 0
[9 empty] | 0 | 0
[9 empty] | 0 | 0
[9 empty] | 0 | 0
[9 empty] | 0 | 0
[9 empty] | 0 | 0
[9 empty] | 0 | 0
[9 empty] | 0 | 0
[9 empty] | 0 | 0
[9 empty] | 0 | 0
[9 empty] | 0 | 0
[9 empty] | 0 | 0
[9 empty] | 0 | 0
[9 empty] | 0 | 0
[9 empty] | 0 | 0
[9 empty] | 0 | 0
[9 empty] | 0 | 0
[9 empty] | 0 | 0
[9 empty] | 0 | 0
[9 empty] | 0 | 0
[9 empty] | 0 | 0
[9 empty] | 0 | 0
[9 empty] | 0 | 0
[9 empty] | 0 | 0
[9 empty] | 0 | 0
[9 empty] | 0 | 0
[9 empty] | 0 | 0
[9 empty] | 0 | 0
[9 empty] | 0 | 0
[9 empty] | 0 | 0
[9 empty] | 0 | 0
[9 empty] | 0 | 0
[9 empty] | 0 | 0
[9 empty] | 0 | 0
[9 empty] | 0 | 0
[9 empty] | 0 | 0
[9 empty] | 0 | 0
[9 empty] | 0 | 0
[9 empty] | 0 | 0
[9 empty] | 0 | 0
[9 empty] | 0 | 0
[9 empty] | 0 | 0
[9 empty] | 0 | 0
[9 empty] | 0 | 0
[9 empty] | 0 | 0
[9 empty] | 0 | 0
[9 empty] | 0 | 0
[9 empty] | 0 | 0
[9 empty] | 0 | 0
[9 empty] | 0 | 0
[9 empty] | 0 | 0
[9 empty] | 0 | 0
[9 empty] | 0 | 0
[9 empty] | 0 | 0
[9 empty] | 0 | 0
[9 empty] | 0 | 0
[9 empty] | 0 | 0
[9 empty] | 0 | 0
[9 empty] | 0 | 0
[9 empty] | 0 | 0
[9 empty] | 0 | 0
[9 empty] | 0 | 0
[9 empty] | 0 | 0
[9 empty] | 0 | 0
[9 empty] | 0 | 0
[9 empty] | 0 | 0
[9 empty] | 0 | 0
[9 empty] | 0 | 0
[9 empty] | 0 | 0
[9 empty] | 0 | 0
[9 empty] | 0 | 0
[9 empty] | 0 | 0
[9 empty] | 0 | 0
[9 empty] | 0 | 0
[9 empty] | 0 | 0
[9 empty] | 0 | 0
[9 empty] | 0 | 0
[9 empty] | 0 | 0
[9 empty] | 0 | 0
[9 empty] | 0 | 0
[9 empty] | 0 | 0
[9 empty] | 0 | 0
[9 empty] | 0 | 0
[9 empty] | 0 | 0
[9 empty] | 0 | 0
[9 empty] | 0 | 0
[9 empty] | 0 | 0
[9 empty] | 0 | 0
[9 empty] | 0 | 0
[9 empty] | 0 | 0
[9 empty] | 0 | 0
[9 empty] | 0 | 0
[9 empty] | 0 | 0
[9 empty] | 0 | 0
[9 empty] | 0 | 0
[9 empty] | 0 | 0
[9 empty] | 0 | 0
[9 empty] | 0 | 0
[9 empty] | 0 | 0
[9 empty] | 0 | 0
[9 empty] | 0 | 0
[9 empty] | 0 | 0
[9 empty] | 0 | 0
[9 empty] | 0 | 0
[9 empty] | 0 | 0
[9 empty] | 0 | 0
[9 empty] | 0 | 0
[9 empty] | 0 | 0
[9 empty] | 0 | 0
[9 empty] | 0 | 0
[9 empty] | 0 | 0
[9 empty] | 0 | 0
[9 empty] | 0 | 0
[9 empty] | 0 | 0
[9 empty] | 0 | 0
[9 empty] | 0 | 0
[9 empty] | 0 | 0
[9 empty] | 0 | 0
[9 empty] | 0 | 0
[9 empty] | 0 | 0
[9 empty] | 0 | 0
[9 empty] | 0 | 0
[9 empty] | 0 | 0
[9 empty] | 0 | 0
[9 empty] | 0 | 0
[9 empty] | 0 | 0
[9 empty] | 0 | 0
[9 empty] | 0 | 0
[9 empty] | 0 | 0
[9 empty] | 0 | 0
[9 empty] | 0 | 0
[9 empty] | 0 | 0
[9 empty] | 0 | 0
[9 empty] | 0 | 0
[9 empty] | 0 | 0
[9 empty] | 0 | 0
[9 empty] | 0 | 0
[9 empty] | 0 | 0
[9 empty] | 0 | 0
[9 empty] | 0 | 0
[9 empty] | 0 | 0
[9 empty] | 0 | 0
[9 empty] | 0 | 0
[9 empty] | 0 | 0
[9 empty] | 0 | 0
[9 empty] | 0 | 0
[9 empty] | 0 | 0
[9 empty] | 0 | 0
[9 empty] | 0 | 0
[9 empty] | 0 | 0
[9 empty] | 0 | 0
[9 empty] | 0 | 0
[9 empty] | 0 | 0
[9 empty] | 0 | 0
[9 empty] | 0 | 0
[9 empty] | 0 | 0
[9 empty] | 0 | 0
[9 empty] | 0 | 0
[9 empty] | 0 | 0
[9 empty] | 0 | 0
[9 empty] | 0 | 0
[9 empty] | 0 | 0
[9 empty] | 0 | 0
[9 empty] | 0 | 0
[9 empty] | 0 | 0
[9 empty] | 0 | 0
[9 empty] | 0 | 0
[9 empty] | 0 | 0
[9 empty] | 0 | 0
[9 empty] | 0 | 0
[9 empty] | 0 | 0
[9 empty] | 0 | 0
[9 empty] | 0 | 0
[9 empty] | 0 | 0
[9 empty] | 0 | 0
[9 empty] | 0 | 0
[9 empty] | 0 | 0
[9 empty] | 0 | 0
[9 empty] | 0 | 0
[9 empty] | 0 | 0
[9 empty] | 0 | 0
[9 empty] | 0 | 0
[9 empty] | 0 | 0
[9 empty] | 0 | 0
[9 empty] | 0 | 0
[9 empty] | 0 | 0
[9 empty] | 0 | 0
[8 empty] | 0 | 0 | 0
[8 empty] | 0 | 0 | 0
0
0
0
0
0
0
0
0
0
0
0
0
OBSERVACIONES: | [6 empty] | SUBTOTAL |  |  | 934559970
PARA EFECTOS DE CONSIGNACIONES Y PAGOS EN GENERAL, FAVOR REALIZARLOS EN LA CTA. | [6 empty] | FLETES
CTE. BANCOLOMBIA No. 61618987396, A NOMBRE DE AVA S.A, NIT 811,017,646-4 | [6 empty] | SUBTOTAL |  |  | 934559970
NO SE ACEPTARA NINGUN TIPO DE DEVOLUCION DIFERENTE A GARANTIA X CALIDAD DESPUES DE 30 | [6 empty] | I.V.A. (16 %) |  |  | 149529595.2
DIAS DE ENTREGADA LA M/CIA. | [6 empty] | TOTAL |  |  | 1084089565.2
CONDICIONES COMERCIALES:
1- Forma de Pago: 100% anticipado
2-Tiempo de entrega: |  |  |  | a- Ver programa de entregas |  |  | X |  |  | Días
3- Sitio de entrega:
4- Fletes: Sólo se entrega en ciudades capitales |  |  |  |  | a- Por el Cliente |  |  | X |  | Por AVA S.A.
5- Validez de la oferta: | [6 empty] | 30
8102
CORDIALMENTE,
| Firma Director Comercial |  |  |  |  | Nombre y Firma del Cliente
| E-mail:petraruidiaz@hotmail.com |  |  |  |  | E-mail:
| Cel:318-4813731 |  |  |  |  | Cel:
Web: www.ava-apolo.com

## COT VALVULAS 2016 (hidden)
ÍTEM | DESCRIPCIÓN | UNIDAD | CANTIDAD | Vr. UNIT | Vr. Total
1 | CÁMARA DE AQUIETAMIENTO
1.5 | Válvula Mariposa concéntrica BRIDADA de 20" con operador de engranajes, para montaje en bridas Clase ANSI 125/150, presión máxima de 150 psi, cuerpo en ductile iron, disco en acero inoxidable ASTM A351 CF8M 316, asiento en EPDM grado alimentico, con O-ring moldeado para evitar uso de empaques y con recubrimiento total del asiento en la parte interior del cuerpo para evitar el contacto del agua con este, Vástago en una pieza en acero inoxidable ASTM A582 416 con conexión doble “D” con el disco sin pines ni prisioneros para evitar corrosión. | Un | 1 | 10735000 | 10735000
2 | ENTRADA DE AGUA A DESARENADORES
E.2 | Válvula Mariposa concéntrica BRIDADA de 12" con operador de engranajes, para montaje en bridas Clase ANSI 125/150, presión máxima de 150 psi, cuerpo en ductile iron, disco en acero inoxidable ASTM A351 CF8M 316, asiento en EPDM grado alimentico, con O-ring moldeado para evitar uso de empaques y con recubrimiento total del asiento en la parte interior del cuerpo para evitar el contacto del agua con este, Vástago en una pieza en acero inoxidable ASTM A582 416 con conexión doble “D” con el disco sin pines ni prisioneros para evitar corrosión. | Un | 4 | 4260000 | 17040000
3 | ENTRADA DE AGUA A MÉZCLA RÁPIDA
M.1 | Válvula Mariposa concéntrica tipo LUG de 20" con vástago de acero inox. (2,00 m) y columna de maniobra y operador de engranajes, para montaje en bridas Clase ANSI 125/150, presión máxima de 175 psi, cuerpo en cast iron, disco en acero inoxidable ASTM A351 CF8M 316, asiento en EPDM grado alimentico, con O-ring moldeado para evitar uso de empaques y con recubrimiento total del asiento en la parte interior del cuerpo para evitar el contacto del agua con este, Vástago en una pieza en acero inoxidable ASTM A582 416 con conexión doble “D” con el disco sin pines ni prisioneros para evitar corrosión. | Un | 4 | 14580000 | 58320000
4 | TUBERÍA DE DRENAJE DEL FLOCULADOR
C.4 | Válvula Mariposa concéntrica tipo WAFER de 8" con vástago de acero inox. (5,20 m) y columna de maniobra y operador de engranajes, para montaje en bridas Clase ANSI 125/150, presión máxima de 175 psi, cuerpo en cast iron, disco en acero inoxidable ASTM A351 CF8M 316, asiento en EPDM grado alimentico, con O-ring moldeado para evitar uso de empaques y con recubrimiento total del asiento en la parte interior del cuerpo para evitar el contacto del agua con este, Vástago en una pieza en acero inoxidable ASTM A582 416 con conexión doble “D” con el disco sin pines ni prisioneros para evitar corrosión. | Un | 4 | 6450000 | 25800000
5 | ENTRADA DE AGUA FLOCULADA AL SEDIMENTADOR
C,1 | Válvula Mariposa concéntrica tipo LUG de 20" con vástago de acero inox. (5,05 m) y columna de maniobra y operador de engranajes, para montaje en bridas Clase ANSI 125/150, presión máxima de 150 psi, cuerpo en cast iron, disco en acero inoxidable ASTM A351 CF8M 316, asiento en EPDM grado alimentico, con O-ring moldeado para evitar uso de empaques y con recubrimiento total del asiento en la parte interior del cuerpo para evitar el contacto del agua con este, Vástago en una pieza en acero inoxidable ASTM A582 416 con conexión doble “D” con el disco sin pines ni prisioneros para evitar corrosión. | Un | 8 | 15120000 | 120960000
6 | TUBERÍA DE DRENAJE DEL SEDIMENTADOR
P.2 | Válvula Mariposa concéntrica tipo WAFER de 10" con operador de engranajes para montaje en bridas Clase ANSI 125/150, presión máxima de 175 psi, cuerpo en cast iron, disco en acero inoxidable ASTM A351 CF8M 316, asiento en EPDM grado alimentico, con O-ring moldeado para evitar uso de empaques y con recubrimiento total del asiento en la parte interior del cuerpo para evitar el contacto del agua con este, Vástago en una pieza en acero inoxidable ASTM A582 416 con conexión doble “D” con el disco sin pines ni prisioneros para evitar corrosión. |  | 24 | 1900000 | 45600000
6 | GALERÍA SEDIMENTADORES - FILTROS
TUBERÍA DE DRENAJE AGUA DE LAVADO DE FILTROS
D.2 | Válvula Mariposa concéntrica tipo WAFER de 20" con actuador eléctrico 220 V monofásico con volanta, para montaje en bridas Clase ANSI 125/150, presión máxima de 150 psi, cuerpo en cast iron, disco en acero inoxidable ASTM A351 CF8M 316, asiento en EPDM grado alimentico, con O-ring moldeado para evitar uso de empaques y con recubrimiento total del asiento en la parte interior del cuerpo para evitar el contacto del agua con este, Vástago en una pieza en acero inoxidable ASTM A582 416 con conexión doble “D” con el disco sin pines ni prisioneros para evitar corrosión. |  | 8 | 25600000 | 204800000
TUBERÍA DE DRENAJE DE FILTROS
G.2 | Válvula Mariposa concéntrica tipo WAFER de 12", con operador de engranajes, para montaje en bridas Clase ANSI 125/150, presión máxima de 175 psi, cuerpo en cast iron, disco en acero inoxidable ASTM A351 CF8M 316, asiento en EPDM grado alimentico, con O-ring moldeado para evitar uso de empaques y con recubrimiento total del asiento en la parte interior del cuerpo para evitar el contacto del agua con este, Vástago en una pieza en acero inoxidable ASTM A582 416 con conexión doble “D” con el disco sin pines ni prisioneros para evitar corrosión. | Un | 8 | 2600000 | 20800000
TUBERÍA DE ENTRADA AGUA SEDIMENTADA A FILTROS
S.2 | Válvula Mariposa concéntrica WAFER de 20" con actuador eléctrico 220 V monofásico con Volanta, para montaje en bridas Clase ANSI 125/150, presión máxima de 150 psi, cuerpo en cast iron, disco en acero inoxidable ASTM A351 CF8M 316, asiento en EPDM grado alimentico, con O-ring moldeado para evitar uso de empaques y con recubrimiento total del asiento en la parte interior del cuerpo para evitar el contacto del agua con este, Vástago en una pieza en acero inoxidable ASTM A582 416 con conexión doble “D” con el disco sin pines ni prisioneros para evitar corrosión. | Un | 8 | 25600000 | 204800000
7 | GALERÍA FILTROS - CÁMARA DE CONTACTO
TUBERÍA DE AGUA FILTRADA - LAVADO DE FILTROS
F.3 | Válvula Mariposa concéntrica tipo WAFER de 20" con actuador eléctrico a 220 V monofásico con volanta, para montaje en bridas Clase ANSI 125/150, presión máxima de 150 psi, cuerpo en cast iron, disco en acero inoxidable ASTM A351 CF8M 316, asiento en EPDM grado alimentico, con O-ring moldeado para evitar uso de empaques y con recubrimiento total del asiento en la parte interior del cuerpo para evitar el contacto del agua con este, Vástago en una pieza en acero inoxidable ASTM A582 416 con conexión doble “D” con el disco sin pines ni prisioneros para evitar corrosión. | Un | 8 | 25600000 | 204800000
TUBERÍA DE LAVADO DE FILTROS CON AIRE
A.2 | Válvula Mariposa concéntrica tipo BRIDADA de 6" con actuador eléctrico a 220 V monofasico con volanta, para montaje en bridas Clase ANSI 125/150, presión máxima de 175 psi, cuerpo en ductile iron, disco en acero inoxidable ASTM A351 CF8M 316, asiento en EPDM grado alimentico, con O-ring moldeado para evitar uso de empaques y con recubrimiento total del asiento en la parte interior del cuerpo para evitar el contacto del agua con este, Vástago en una pieza en acero inoxidable ASTM A582 416 con conexión doble “D” con el disco sin pines ni prisioneros para evitar corrosión. | Un | 8 | 9750000 | 78000000
A.16 | Válvula Mariposa concéntrica tipo BRIDADA de 6" con actuador eléctrico a 220 V monofásico con volanta, para montaje en bridas Clase ANSI 125/150, presión máxima de 175 psi, cuerpo en ductile iron, disco en acero inoxidable ASTM A351 CF8M 316, asiento en EPDM grado alimentico, con O-ring moldeado para evitar uso de empaques y con recubrimiento total del asiento en la parte interior del cuerpo para evitar el contacto del agua con este, Vástago en una pieza en acero inoxidable ASTM A582 416 con conexión doble “D” con el disco sin pines ni prisioneros para evitar corrosión. | Un | 2 | 9750000 | 19500000
A.17 | Válvula de retención de 6" paso total asistida por resorte interno tipo wafer Clase ANSI 150 presión máxima de 285 psi, cuerpo en acero carbón ASTM A216 WCB, disco en una pieza en acero inoxidable ASTM A351 316, asiento metal-metal y resorte en Inconel. | Un | 2 | 1460000 | 2920000
RECIRCULACIÓN DE AGUA DE LAVADO DE FILTROS
R.8 | Válvula de retención de 8" paso total asistida por resorte interno tipo wafer Clase ANSI 150 presión máxima de 285 psi, cuerpo en acero carbón ASTM A216 WCB, disco en una pieza en acero inoxidable ASTM A351 316, asiento metal-metal y resorte en Inconel. | Un | 3 | 3100000 | 9300000
BOMBEO DE LODOS A ESPESADORES
L.8 | Válvula de retención de 6" paso total asistida por resorte interno tipo wafer Clase ANSI 150 presión máxima de 285 psi, cuerpo en acero carbón ASTM A216 WCB, disco en una pieza en acero inoxidable ASTM A351 316, asiento metal-metal y resorte en Inconel. | Un | 2 | 1460000 | 2920000
L.9 | Válvula de bola con esfera segmentada de 6" bridada con operador de engranajes con bridas Clase 125/150, cuerpo en acero carbón, segemento en acero inoxidable endurecido con cromo y asiento en acero inoxidable endurecido con estelite | Un | 2 | 6610000 | 13220000
L.19 | Válvula de bola con esfera segmentada de 8" bridada con operador de engranajes con bridas Clase 125/150, cuerpo en acero carbón, segemento en acero inoxidable endurecido con cromo y asiento en acero inoxidable endurecido con estelite | Un | 2 | 8600000 | 17200000
TUBERÍA DE AGUA TRATADA AL TANQUE DE ALMACENAMIENTO
T.5 | Válvula Mariposa concéntrica BRIDADA de 24" con operador de engranajes para montaje en bridas Clase ANSI 125/150, presión máxima de 150 psi, cuerpo en cast iron, disco en acero inoxidable ASTM A351 CF8M 316, asiento en EPDM grado alimentico, con O-ring moldeado para evitar uso de empaques y con recubrimiento total del asiento en la parte interior del cuerpo para evitar el contacto del agua con este, Vástago en una pieza en acero inoxidable ASTM A582 416 con conexión estriada con el disco sin pines ni prisioneros para evitar corrosión. | Un | 1 | 21200000 | 21200000
TUBERÍA DE DRENAJE DEL DESARENADOR
H.10 | Válvula Mariposa concéntrica tipo WAFER de 12", con operador de engranajes para montaje en bridas Clase ANSI 125/150, presión máxima de 175 psi, cuerpo en cast iron, disco en acero inoxidable ASTM A351 CF8M 316, asiento en EPDM grado alimentico, con O-ring moldeado para evitar uso de empaques y con recubrimiento total del asiento en la parte interior del cuerpo para evitar el contacto del agua con este, Vástago en una pieza en acero inoxidable ASTM A582 416 con conexión doble “D” con el disco sin pines ni prisioneros para evitar corrosión. | Un | 4 | 2600000 | 10400000
10 | ESTACIÓN DE BOMBEO
10.2 | Válvula de retención de 12" asistida por resorte interno tipo wafer Clase ANSI 300 presión máxima de 745 psi, cuerpo en acero carbón ASTM A216 WCB, disco en una pieza en acero inoxidable ASTM A351 316, asiento metal-metal y resorte en Inconel. | Un | 3 | 4600000 | 13800000
10.4 | Válvula Mariposa de doble Excentricidad BRIDADA de 12", con operador de engranajes, Clase ANSI 300, presión máxima de 745 psi, cuerpo en acero carbon, disco en acero inoxidable ASTM A351 CF8M 316, asiento intercambiable en RPTFE con alma en silicona, Vástago en acero inoxidable 17-4PH para alto torque | Un | 3 | 1613000 | 4839000
10.8 | Válvula Mariposa de doble Excentricidad BRIDADA de 6", con operador de engranajes, Clase ANSI 300, presión máxima de 745 psi, cuerpo en acero carbon, disco en acero inoxidable ASTM A351 CF8M 316, asiento intercambiable en RPTFE con alma en silicona, Vástago en acero inoxidable 17-4PH para alto torque | Un | 2 | 4810000 | 9620000
10.18 | Válvula de retención paso total de 6" asistida por resorte interno tipo wafer Clase ANSI 300 presión máxima de 745 psi, cuerpo en acero carbón ASTM A216 WCB, disco en una pieza en acero inoxidable ASTM A351 316, asiento metal-metal y resorte en Inconel. | Un | 1 | 1400000 | 1400000
10.29 | Válvula de retención paso total de 12" asistida por resorte interno tipo wafer Clase ANSI 300 presión máxima de 745 psi, cuerpo en acero carbón ASTM A216 WCB, disco en una pieza en acero inoxidable ASTM A351 316, asiento metal-metal y resorte en Inconel. | Un | 1 | 4600000 | 4600000
11 | EMPALME TUBERÍA
11.2 | Válvula Mariposa de doble Excentricidad BRIDADA de 20", con operador de engranajes, Clase ANSI 300, presión máxima de 745 psi, cuerpo en acero carbon, disco en acero inoxidable ASTM A351 CF8M 316, asiento intercambiable en RPTFE con alma en silicona, Vástago en acero inoxidable 17-4PH para alto torque | Ml | 2 | 43230000 | 86460000
11.13 | Válvula Mariposa de doble Excentricidad BRIDADA de 16", con operador de engranajes Clase ANSI 300, presión máxima de 745 psi, cuerpo en acero carbon, disco en acero inoxidable ASTM A351 CF8M 316, asiento intercambiable en RPTFE con alma en silicona, Vástago en acero inoxidable 17-4PH para alto torque | Un | 1 | 29450000 | 29450000
11.14 | Válvula Mariposa de doble Excentricidad BRIDADA de 20", con operador de engranajes Clase ANSI 300, presión máxima de 745 psi, cuerpo en acero carbon, disco en acero inoxidable ASTM A351 CF8M 316, asiento intercambiable en RPTFE con alma en silicona, Vástago en acero inoxidable 17-4PH para alto torque | Un | 1 | 43230000 | 43230000
|  |  |  | TOTAL | 1281714000

## LISTA ELÉCTRICOS (hidden)
INSTALACIÓN
MANO DE OBRA
CUADRILLA BB 1 OFICIAL+ 3 AYUDANTES | HC | 750885
CUADRILLA ELEC 1 SUPERVISOR+ 2 ELECTRICISTAS+2 AYUDANTES | HC | 845600
CUADRILLA BB 1 OFICIAL+ 3 AYUDANTES | HC | 128400
CUADRILLA ELEC 1 SUPERVISOR+ 2 ELECTRICISTAS+2 AYUDANTES | HC | 128400
CUADRILLA ELEC 1 SUPERVISOR+1 AYUDANTES | HC | 98400
CUADRILLA ELEC 1 SUPERVISOR+2 AYUDANTES | HC | 98400
CUADRILLA ELEC 1 SUPERVISOR+ 2 ELECTRICISTAS+2 AYUDANTES | HC | 158400
CUADRILLA ELEC 1 SUPERVISOR+ 2 ELECTRICISTAS+2 AYUDANTES | HC | 158400
CUADRILLA ELEC 1 SUPERVISOR+ 1 ELECTRICISTAS+1 AYUDANTES | HC | 128300
CUADRILLA ELEC 1 SUPERVISOR+2 AYUDANTES | HC | 98700
CUADRILLA ELEC 1 SUPERVISOR+2 AYUDANTES | HC | 128700
CUADRILLA ELEC 1 SUPERVISOR+ 1 ELECTRICISTAS+1 AYUDANTES | HC | 98700
CUADRILLA ELEC 1 SUPERVISOR+ 2 ELECTRICISTAS+2 AYUDANTES | DIA | 845600
CUADRILLA ELEC EN CALIENTE | DIA | 1556700