## PTO PILONA 10
CONSTRUCCIÓN DE EQUIPAMIENTOS CULTURALES EN LAS PILONAS 10 Y 20, Y EN LA ESTACIÓN MIRADOR DEL PARAÍSO DEL SISTEMA DE TRANSPORTE MASIVO TRANSMICABLE, EN LA LOCALIDAD DE CIUDAD BOLÍVAR, BOGOTÁ D.C
PRESUPUESTO PILONA 10
ITEM | DESCRIPCION | UNIDAD | CANTIDAD | VALOR UNITARIO | VALOR TOTAL | %
1 | PRELIMINARES |  |  |  | 0 | #DIV/0!
1.1 | Cerramiento de obra teja de zinc. H= 3.05 | ml | 26.98 |  | 0 | #DIV/0!
1.2 | Cerramiento provisional en lona h=2.20 m | ml | 30 |  | 0 | #DIV/0!
1.8 | Excavacion mecanica en roca -(Estación Pilona 10- ver recomendaciones de estudio de suelos) | m3 | 637.95 |  | 0 | #DIV/0!
1.10 A | Excavacion con equipo en roca para anillo Caisson** -(Estación Pilona 10- ver recomendaciones estructurales) | m3 | 354.09 |  | 0 | #DIV/0!
1.11 | Excavación manual en recebo | m3 | 159.49 |  | 0 | #DIV/0!
1.12 | Demolicion de anillos caisson | m3 | 30.64 |  | 0 | #DIV/0!
1.15 | Relleno - en arena para anillos caisson | m3 | 283.27 |  | 0 | #DIV/0!
1.17 | Suministro e instalacion de filtro Alveolar 10 o similar | m2 | 313.5 |  | 0 | #DIV/0!
1.18 | Suministro e instalacion de filtro Alveolar Colector o similar | ml | 44 |  | 0 | #DIV/0!
1.21 | Demolicion de pavimento en concreto emax= 18 cm | m2 | 8.98 |  | 0 | #DIV/0!
2 | CIMENTACIONES Y EXCAVACIONES |  |  |  | 0 | #DIV/0!
[5 empty] | 0 | #DIV/0!
2.2 | Concreto pobre de limpieza e= 0,05 m | m2 | 153.94 |  | 0 | #DIV/0!
2.4 | Concreto de 3500 psi (24.5 Mpa) para placa de cimentación | m3 | 28.78 |  | 0 | #DIV/0!
2.5 | Concreto de 3500 psi (24.5 Mpa) para vigas de cimentación | m3 | 50.18 |  | 0 | #DIV/0!
2.6A | Concreto de 3000 psi (21.0Mpa) para muros de contención (construcción por partes - ver planos y recomendaciones estructurales) | m3 | 56.55 |  | 0 | #DIV/0!
2.7A | Concreto de 3500 psi (24.5 Mpa) para fosos | m3 | 1.51 |  | 0 | #DIV/0!
2.8A | Anillo contención tipo caisson media luna - e=0.10 dex=1.36- 3000 psi | m3 | 30.64 |  | 0 | #DIV/0!
2.9A | Acero de refuerzo- 60000 psi (incluye suministro, alambre negro, figuración, amarre, instalación | kg | 19246.22 |  | 0 | #DIV/0!
2.10A | Mallas electrosoldadas | kg | 2331 |  | 0 | #DIV/0!
#DIV/0!
#DIV/0!
3 | ESTRUCTURAS EN CONCRETO |  |  |  | 0 | #DIV/0!
[5 empty] | 0 | #DIV/0!
3.1 | Concreto de 3000 psi (21 Mpa) para placas macizas de entrepisos | m3 | 60.41 |  | 0 | #DIV/0!
3.1.A | Concreto de 3500 psi (24.5 Mpa) para placas macizas de entrepisos | m3 | 2 |  | 0 | #DIV/0!
3.2 | Concreto de 3000 psi (21 Mpa) para vigas aereas de entrepiso | m3 | 77.06 |  | 0 | #DIV/0!
3.3 | Concreto de 3000 psi (21 Mpa) para escaleras | m3 | 17.38 |  | 0 | #DIV/0!
3.4.A | Concreto de 3000 psi (21 Mpa) para columnas | m3 | 50.06 |  | 0 | #DIV/0!
3.5 | Concreto de 4000 psi (28 Mpa) impermeabilzado para tanques | m3 | 11.83 |  | 0 | #DIV/0!
3.7 | Acero de refuerzo- 60000 psi (incluye suministro, alambre negro, figuración, amarre, instalación | kg | 35894.79 |  | 0 | #DIV/0!
3.8 | Mallas electrosoldadas | kg | 3755 |  | 0 | #DIV/0!
#DIV/0!
4 | ELEMENTOS NO ESTRUCTURALES |  |  |  | 0 | #DIV/0!
4.1 | Dinteles 3000 psi acabado a la vista (incluye suministro concreto 3000 psi, formaleta, instalación, y todo lo requerido para la correcta ejecución y recibo a satisfacción. incluye refuerzo) (Promedio 12x20) | m | 34.6 |  | 0 | #DIV/0!
4.3 | Viga de remate s=12x15 en concreto f'c=3000 psi. | m | 44.61 |  | 0 | #DIV/0!
4.4 | FACHADA FIJA en páneles de acero cold rolled de cal 16. Modulación de 2,29 mt altura x 1,07 mt ancho. Arte estándar CNC LÁSER . Estructura en PTS galvanizado cal 14 con soportes en U adosados a muro con flotación de 200mm. Fijación de panel a tubo con tuerca remache y tornillo botton inoxidables. Pintura electrostática poliester. Acabado rústico. INCLUYE TRANSPORTE E INSTALACIÓN.- Según diseño | m2 | 105.3 |  | 0 | #DIV/0!
#DIV/0!
5 | PISOS |  |  |  | 0 | #DIV/0!
5.1 | Tablon de gres color mocca formato 30,5 x 30.5 | m2 | 243.51 |  | 0 | #DIV/0!
5.2 | Tablo de gres -liston o guardaescoba - color Mocca formato 30,5 x 7,5 | ml | 153.76 |  | 0 | #DIV/0!
5.3 | Afinado de pisos endurecido | m2 | 135.25 |  | 0 | #DIV/0!
5.5 | Piso Vinilo en rollo. E= 2,0 mm, trafico pesado (color según diseño) | m2 | 136.76 |  | 0 | #DIV/0!
5.6A | Piso de vinilo trafico 42 (Comercial pesado)- Línea Ambienta o similar | m2 | 79.71 |  | 0 | #DIV/0!
5.7 | Guardaescoba en MDF sin chaflán | ml | 19.8 |  | 0 | #DIV/0!
5.8 | Gres sanitario color Mocca con junta epóxica 100 color cocoa formato 30,5 x 30.5 | m2 | 30.37 |  | 0 | #DIV/0!
5.9 | Zócalo sanitario color Mocca o similar | ml | 54.94 |  | 0 | #DIV/0!
5.1 | Afinado de pisos en mortero 1:3 esp variable hasta 0.04 m | m2 | 399.49 |  | 0 | #DIV/0!
5.11 | Afinado de pisos en mortero 1:3 impermeabilizado - esp variable hasta 0.04 m | m2 | 268.16 |  | 0 | #DIV/0!
5.12 | Guardaescobas Vinilo Trafico 42 | ml | 83 |  | 0 | #DIV/0!
5.14 | Piso de danza flotado conformado por tacos sonoamortiguados, quintuplex de 19mm con acabado en madera tipo guáimaro o granadillo de 20mm. | m2 | 153.95 |  | 0 | #DIV/0!
6 | ENCHAPE Y MAMPOSTERIA |  |  |  | 0 | #DIV/0!
6.1 | Enchape cerámico ref. CER.BOUT. METRO Color: Blanco Formato 10x20. | m2 | 78.35 |  | 0 | #DIV/0!
6.2 | Mamposteria -Muros divisorios en bloque #5 | m2 | 588.38 |  | 0 | #DIV/0!
6.3 | Muros fachadas - Bloque CONCRETO REF: SICILIANO 60 X 140 X 390, A LA VISTA | m2 | 217.49 |  | 0 | #DIV/0!
6.4 | Muros fachadas - Chapa CONCRETO REF: SICILIANO 60 X 390, A LA VISTA | m2 | 45.96 |  | 0 | #DIV/0!
6.6 | Impermeabilizacion de jardinera (incluye mortero impermeable y manto bicapa) | m2 | 66.92 |  | 0 | #DIV/0!
6.7 | Muro de acceso al ascensor en superboard 6.0mm | m2 | 17.31 |  | 0 | #DIV/0!
#DIV/0!
7 | INSTALACIONES ELÉCTRICAS |  |  |  | 0 | #DIV/0!
7.1 | SALIDAS ELÉCTRICAS |  |  |  |  | #DIV/0!
7.1.01 | Salida para luminaria en techo, en tubo conduit EMT de 3/4", en conductores de cobre 2No12 + 1No14 AWG Tipo PE-HF-FR-LS-CT. Incluye soportes, cajas (con tapa) y accesorios necesarios para completar la salida. | UND | 155 |  | 0 | #DIV/0!
7.1.03 | Salida para luminaria de emergencia, en tubo conduit EMT de 3/4", en conductores de cobre 2No12 + 1No14 AWG Tipo PE-HF-FR-LS-CT. Incluye soportes, cajas (con tapa) y accesorios necesarios para completar la salida. | UND | 50 |  | 0 | #DIV/0!
7.1.04 | Derivación de luminaria desde salida eléctrica en cable encauchetado 3x14 AWG con clavija aérea con polo a tierra desde luminaria con toma aérea. Incluyen accesorios. | UND | 205 |  | 0 | #DIV/0!
7.1.05 | Salida para interruptor sencillo en tubo conduit PVC de 3/4", con conductores de cobre 2No12+1No14 AWG Tipo PE-HF-FR-LS-CT. Incluye interruptor, soportes, cajas y accesorios necesarios para completar la salida. | UND | 17 |  | 0 | #DIV/0!
7.1.06 | Salida para interruptor doble en tubo conduit PVC de 3/4", con conductores de cobre 3No12+1No14 AWG Tipo PE-HF-FR-LS-CT. Incluye interruptor, soportes, cajas y accesorios necesarios para completar la salida. | UND | 8 |  | 0 | #DIV/0!
7.1.08 | Salida para interruptor conmutable en tubo conduit PVC de 3/4", con conductores de cobre 3No12+1No14 AWG Tipo PE-HF-FR-LS-CT. Incluye interruptor, soportes, cajas y accesorios necesarios para completar la salida. | UND | 11 |  | 0 | #DIV/0!
7.1.10 | Salida para toma monofásica doble con polo a tierra para red normal, en tubo conduit EMT/PVC de 3/4" y conductores de cobre 2N12+1No14 AWG Tipo PE-HF-FR-LS-CT. Incluye toma, curvas, terminales, uniones, soportes, cajas y accesorios para completar la salida. | UND | 32 |  | 0 | #DIV/0!
7.1.11 | Salida para toma monofásica doble GFCI con polo a tierra para red normal, en tubo conduit EMT/PVC de 3/4" y conductores de cobre 2N12+1No14 AWG Tipo PE-HF-FR-LS-CT. Incluye toma, curvas, terminales, uniones, soportes, cajas y accesorios para completar la salida. | UND | 1 |  | 0 | #DIV/0!
7.1.13 | Salida para toma monofásica doble con polo a tierra aislado para red regulada, en tubo conduit EMT/PVC de 3/4" y conductores de cobre 2N12+1No12+1No14 AWG Tipo PE-HF-FR-LS-CT. Incluye tomacorriente con polo a tierra asilado grado hospitalario, curvas, terminales, uniones, soportes, cajas y accesorios para completar la salida. | UND | 14 |  | 0 | #DIV/0!
7.1.16 | Salida para toma monofásica doble con polo a tierra para red normal, por canaleta y cable trenzado de cobre 3x12 Tipo PE-HF-FR-LS-CT. Incluye toma monofásica, conectores, empalmes, troquel y demás accesorios para completar la salida. | UND | 3 |  | 0 | #DIV/0!
7.1.17 | Salida para toma monofásica doble con polo a tierra aislado para red regulada, por canaleta y cable trenzado de cobre 3x12 Tipo PE-HF-FR-LS-CT. Incluye tomacorriente con polo a tierra asilado grado hospitalario, conectores, empalmes, troquel y demás accesorios para completar la salida. | UND | 3 |  | 0 | #DIV/0!
7.1.18 | Salida para toma bifásica, en tubo conduit EMT/PVC de 3/4" y conductores de cobre 2N12+1No14 AWG Tipo PE-HF-FR-LS-CT. Incluye toma, curvas, terminales, uniones, soportes, cajas y accesorios para completar la salida. | UND | 1 |  | 0 | #DIV/0!
7.2 | TABLEROS, PROTECCIONES Y MANDOS |  |  |  | 0 | #DIV/0!
7.2.01 | Suministro, montaje y conexión de automático enchufable de 1x20, 1x30, 1x40 o 1x50 amperios. | UND | 35 |  | 0 | #DIV/0!
7.2.02 | Suministro, montaje y conexión de automático enchufable de 2x20, 2x30, 2x40 o 2x50 amperios. | UND | 1 |  | 0 | #DIV/0!
7.2.03 | Suministro, montaje y conexión de automático enchufable de 3x20, 3x30, 3x40 o 3x50 amperios. | UND | 2 |  | 0 | #DIV/0!
7.2.04 | Suministro, montaje y conexión de automático industrial regulable de 20 a 25 amperios. | UND | 6 |  | 0 | #DIV/0!
7.2.05 | Suministro, montaje y conexión de automático industrial regulable de 28 a 40 amperios. | UND | 1 |  | 0 | #DIV/0!
7.2.06 | Suministro, montaje y conexión de automático industrial regulable de 44 a 63 amperios. | UND | 1 |  | 0 | #DIV/0!
7.2.08 | Suministro, montaje y conexión de automático industrial regulable de 80 a 100 amperios. | UND | 2 |  | 0 | #DIV/0!
7.2.09A | Suministro, montaje y conexión de automático industrial regulable de 128 a 160 amperios. | UND | 2 |  | 0 | #DIV/0!
7.2.11 | Suministro, montaje y conexión de automático industrial bifásico regulable de 30 amperios. | UND | 2 |  | 0 | #DIV/0!
7.2.12 | Suministro, montaje y conexión de tablero trifásico con espacio para totalizador de 12 circuitos. Debe disponer de puerta y chapa, barra de neutro y barra de tierra. | UND | 1 |  | 0 | #DIV/0!
7.2.13 | Suministro, montaje y conexión de tablero trifásico con espacio para totalizador de 18 circuitos. Debe disponer de puerta y chapa, barra de neutro y barra de tierra. | UND | 1 |  | 0 | #DIV/0!
7.2.15 | Suministro, montaje y conexión de tablero trifásico con espacio para totalizador de 30 circuitos. Debe disponer de puerta y chapa, barra de neutro y barra de tierra. | UND | 1 |  | 0 | #DIV/0!
7.2.17 | Suministro, montaje y conexión de de caja para instalar automático industrial. Debe disponer de puerta, barra de neutro y barra de tierra. | UND | 1 |  | 0 | #DIV/0!
7.2.18 | Suministro, montaje y conexión de DPS tipo I - 90 KA - para instalar en gabinete de distribución, incluyendo elementos y accesorios de conexión. Las características técnicas se detallan en la memoria de cálculo. | UND | 3 |  | 0 | #DIV/0!
7.2.19 | Suministro, montaje y conexión de DPS tipo II- 30 KA - para instalar en gabinete de distribución, incluyendo elementos y accesorios de conexión. Las características técnicas se detallan en la memoria de cálculo. | UND | 3 |  | 0 | #DIV/0!
7.2.20 | Suministro, montaje y conexión de DPS tipo II- 15 KA - para instalar en gabinete de distribución, incluyendo elementos y accesorios de conexión. Las características técnicas se detallan en la memoria de cálculo. | UND | 3 |  | 0 | #DIV/0!
7.2.21 | Suministro, montaje y conexión de gabinete autosoportado TD-GN, incluyendo barrajes y accesorios para cumplir con lo indicado en el diagrama unifilar. Las características técnicas se detallan en planos, memoria y especificaciones (numeral 5 de este último documento). El tablero debe contar con el certificado de calidad. | UND | 1 |  | 0 | #DIV/0!
7.2.23 | Suministro, montaje y conexión de gabinete autosoportado TDB (Bombas), incluyendo barrajes y accesorios para cumplir con lo indicado en el diagrama unifilar. Las características técnicas se detallan en planos, memoria y especificaciones (numeral 5 de este último documento). El tablero debe contar con el certificado de calidad. | UND | 1 |  | 0 | #DIV/0!
7.3 | ACOMETIDAS CABLES Y DUCTOS |  |  |  | 0 | #DIV/0!
7.3.01 | Suministro y tendido de acometida trifásica general en conductores de cobre 1(3No2/0F+1No2/0N+1No4T) AWG Tipo PE-HF-FR-LS-CT por tubo. Incluye accesorios para completar la actividad. | ML | 40 |  | 0 | #DIV/0!
7.3.02A | Suministro y tendido de acometida trifásica general en conductores de cobre 1(3No2F+1No2N+1No6T) AWG Tipo PE-HF-FR-LS-CT por tubo. Incluye accesorios para completar la actividad. | ML | 32 |  | 0 | #DIV/0!
7.3.03 | Suministro y tendido de acometida trifásica en conductores de cobre 1(3No4F+1No4N+1No8T) AWG Tipo PE-HF-FR-LS-CT por tubo. Incluye accesorios para completar la actividad. | ML | 35 |  | 0 | #DIV/0!
7.3.04 | Suministro y tendido de acometida trifásica en conductores de cobre 1(3No6F+1No6N+1No8T) AWG Tipo PE-HF-FR-LS-CT por tubo. Incluye accesorios para completar la actividad. | ML | 10 |  | 0 | #DIV/0!
7.3.07 | Suministro y tendido de acometida bifásica general en conductores de cobre 1(2No8F+1No8N+1No10T) AWG Tipo PE-HF-FR-LS-CT por tubo. Incluye accesorios para completar la actividad. | ML | 15 |  | 0 | #DIV/0!
7.3.11 | Suministro y tendido de ducto EMT de ¾" necesaria para ejecutar acometidas eléctricas. Incluye cajas, soportes y accesorios. | ML | 300 |  | 0 | #DIV/0!
7.3.12 | Suministro y tendido de ducto EMT de 1" necesaria para ejecutar acometidas eléctricas. Incluye cajas, soportes y accesorios. | ML | 50 |  | 0 | #DIV/0!
7.3.13 | Suministro y tendido de ducto EMT de 1-1/2" necesaria para ejecutar acometidas eléctricas. Incluye cajas, soportes y accesorios. | ML | 36 |  | 0 | #DIV/0!
7.3.14 | Suministro y tendido de ducto EMT de 2" necesaria para ejecutar acometidas eléctricas. Incluye cajas, soportes y accesorios. | ML | 50 |  | 0 | #DIV/0!
7.3.18 | Suministro y tendido de ducto PVC de 2". Incluye curvas, uniones, boquillas, material de relleno, excavación, compactación y accesorios necesarios para su óptima instalación. | ML | 40 |  | 0 | #DIV/0!
7.3.20 | Suministro y construcción de caja de inspección en mampostería tipo CS274 del O.R, para cableado de acometidas eléctricas. Incluye tapa, marco, contramarco y accesorios. | UND | 1 |  | 0 | #DIV/0!
7.3.24 | Suministro y tendido canaleta metálica (tipo ducto) 12x5cm. Incluye elementos de sopote, fijación y demás accesorios necesarios para su óptima instalación. | ML | 20 |  | 0 | #DIV/0!
7.4 | LUMINARIAS |  |  |  | 0 | #DIV/0!
7.4.02 | Suministro, montaje y conexión de Panel LED circular (30 cm diámetro) 24 W 120 V. Incluye accesorios de montaje y conexión. Que responda a los estudios fotométricos de proyecto en sus parámetros físicos, eléctricos, técnicos, fotométricos y de instalación. | UND | 73 |  | 0 | #DIV/0!
7.4.04 | Suministro, montaje y conexión de luminaria módulo LED rectangular (1.20x0.30) 40 W 120 V. Incluye accesorios de conexión, marco de montaje y/o accesorios de descuelgue, amarre y fijación. Que responda a los estudios fotométricos de proyecto en sus parámetros físicos, eléctricos, técnicos, fotométricos y de instalación. | UND | 65 |  | 0 | #DIV/0!
7.4.05 | Suministro, montaje y conexión de luminaria LED sellada rectangular (1.30x0.14) de descolgar 2x18 W 120 V. Incluye accesorios de conexión, accesorios de descuelgue, amarre y fijación. Que responda a los estudios fotométricos de proyecto en sus parámetros físicos, eléctricos, técnicos, fotométricos y de instalación. | UND | 17 |  | 0 | #DIV/0!
7.4.06 | Suministro, montaje y conexión de luminaria de emergencia LED de 2x16 W 120 V, con 90 minutos de respaldo. Incluye elementos para montaje, y/o fijación. Que responda a los estudios fotométricos de proyecto en sus parámetros físicos, eléctricos, técnicos, fotométricos y de instalación. | UND | 50 |  | 0 | #DIV/0!
7.5 | SISTEMA DE PUESTA A TIERRA, ATERRAMIENTO Y APANTALLAMIENTO |  |  |  | 0 | #DIV/0!
7.5.01 | Suministro y construcción de caja en mampostería de 30x30x30cm para inspección y medición del sistema de puesta a tierra. Incluye tapa, marco, contramarco. | UND | 2 |  | 0 | #DIV/0!
7.5.02 | Suministro e hincada de varilla de cobre de 2.44 metros x 5/8" para constitución del sistema de puesta a tierra y/o aterramiento. | UND | 6 |  | 0 | #DIV/0!
7.5.03 | Suministro y tendido de cable de cobre desnudo No 2/0 para puesta a tierra de los diferentes sistemas. Incluye excavación, relleno y compactación. | ML | 40 |  | 0 | #DIV/0!
7.5.04 | Suministro y colocación de 120 gramos de soldadura cadweld para unir varilla con cable y/o cable con cable montar y configurar el sistema de puesta a tierra y/o aterramiento. | UND | 20 |  | 0 | #DIV/0!
7.5.05 | Suministro, montaje y conexión de barra de tierra en cobre de 600 mms x 50 mms x 5 mms, para equipotenciar sistemas de puesta tierra general, cuartos de comunicaciones, etc. Incluye aisladores, soportes y demás accesorios para su instalación. | UND | 2 |  | 0 | #DIV/0!
7.5.09 | Suministro y tendido de conductor de cobre desnudo 1T No.2/0 AWG, para continuidad de sistema de comunicaciones entre cuartos técnicos. Incluye conector de compresión y demás elementos necesarios para su montaje, fijación y conexión. | ML | 10 |  | 0 | #DIV/0!
7.5.11 | Suministro y tendido de conductor de cobre desnudo 1T No.12AWG, para continuidad de sistema de canalización de canaleta metálica. Incluye elementos necesarios para su montaje, fijación y conexión. | ML | 20 |  | 0 | #DIV/0!
7.5.12 | Medición de resistencia de sistema de puesta a tierra, con prueba de continuidad del mismo, para verificación de cumplimiento de lo valores y parámetro requeridos por la normatividad vigente. | UND | 1 |  | 0 | #DIV/0!
7.6 | INFRAESTRUCTURA PRINCIPAL DE CONEXIÓN |  |  |  | 0 | #DIV/0!
7.6.01 | Suministro, montaje, conexión, instalación, puesta en operación integrada al sistema, de UPS bifásica 4,5 kW efectivos Tipo Rack, In-out 208/120V , 6 min de respaldo (5,0 kVA a FP 0.9). Las características técnicas se detallan en planos, memoria y especificaciones. | UND | 1 |  | 0 | #DIV/0!
7.6.06 | Suministro, montaje y conexión de celda de medida semidirecta en baja tensión. Incluye CT's, medidor electrónico y todos los accesorios y calidades cumpliendo la normatividad del operador de red local (CODENSA AE319). | UND | 1 |  | 0 | #DIV/0!
7.6.07A | Suministro, montaje y conexión de celda de seccionador (Entrada y/o Salida) en media tensión 15 KV, tecnología en SF6. Incluye fusibles, accesorios y demás elementos y accesorios necesarios para su óptimo funcionamiento, cumpliendo con la normatividad del operador de red local. | UND | 1 |  | 0 | #DIV/0!
7.6.08A | Suministro, montaje y conexión de celda de protección en media tensión 15 KV, tecnología en SF6. Incluye fusibles, accesorios y demás elementos y accesorios necesarios para su óptimo funcionamiento, cumpliendo con la normatividad del operador de red local. | UND | 1 |  | 0 | #DIV/0!
7.6.09A | Suministro, montaje y conexión de celda de transformador seco de 45 kVA. Incluye accesorios y calidades cumpliendo la normatividad del operador de red local. | UND | 1 |  | 0 | #DIV/0!
7.6.10A | Suministro, montaje e instalación de transformador tipo seco de 45 KVA, 11.400 / 208-120 V - Dy5n - 60 Hz - Clase H - factor k≥4. Incluye ruedas, DPS y todos los accesorios, elementos de conexión y calidades para su óptimo funcionamiento y cumpliendo la normatividad del operador de red local. | UND | 1 |  | 0 | #DIV/0!
7.6.11A | Suministro y tendido subterráneo de cable de Cobre 15 KV XLPE 3No.70 mm² Cu, para interconexión de celdas en M.T., cumpliendo la normatividad del operador de red local. Incluye prueba VLF del cable. | ML | 23 |  | 0 | #DIV/0!
7.6.12A | Suministro y tendido subterráneo de cable de Cobre 15 KV XLPE 3No.120 mm² Cu, para interconexión de celdas en M.T., cumpliendo la normatividad del operador de red local. Incluye prueba VLF del cable. | ML | 100 |  | 0 | #DIV/0!
7.6.12 | Suministro y montaje de juego (3 un) de premoldeados de media tensión uso interior 15 KV cumpliendo la normatividad del operador de red local. | UND | 2 |  | 0 | #DIV/0!
7.6.13 | Suministro y montaje de juego (3 un) de premoldeados de media tensión uso interior 15 KV cumpliendo la normatividad del operador de red local. | UND | 2 |  | 0 | #DIV/0!
7.6.14 | Suministro y tendido de 4 ductos PVC de 6". Incluye curvas, uniones, boquillas, material de relleno, excavación, compactación y accesorios necesarios para su óptima instalación; de acuerdo a la normatividad del operador de red. | ML | 30 |  | 0 | #DIV/0!
7.6.15 | Suministro y construcción de caja de inspección en mampostería tipo CS276 del O.R, para cableado de acometidas eléctricas. Incluye tapa, marco, contramarco y accesorios. | UND | 3 |  | 0 | #DIV/0!
7.6.16 | Suministro, montaje e instalación de estructura terminal de derivación de circuito de M.T. 11.4 kV, en punto de conexión a la entrada del proyecto. Incluye crucetas, diagonales, pararrayos, cortacircuitos, herrajes y demas accesorios para montaje de la estructura en media tensión; cumpliendo la normativa del operasdor de red (LA220) | UND | 1 |  | 0 | #DIV/0!
7.6.17 | Inspector delegado RETIE y emisión de certificado de recibo a satisfacción de las Redes de Media Tensión. | UND | 1 |  | 0 | #DIV/0!
7.6.18 | Inspector delegado RETIE y emisión de certificado de recibo a satisfacción de la Subestación. | UND | 1 |  | 0 | #DIV/0!
7.6.19 | Inspector delegado RETIE y emisión de certificado de recibo a satisfacción de las instalaciones de uso final. | UND | 1 |  | 0 | #DIV/0!
7.6.20 | Inspector delegado RETILAP y emisión de certificado de recibo a satisfacción de las instalaciones | UND | 1 |  | 0 | #DIV/0!
[5 empty] | 0 | #DIV/0!
8 | SISTEMA DE COMUNICACIONES - VOZ Y DATOS - VIDEO - SONIDO |  |  |  | 0 | #DIV/0!
8.1 | CABLEADO ESTRUCTURADO |  |  |  |  | #DIV/0!
8.1.01 | Suministro y colocación de toma de comunicaciones doble. Incluye jack categoría 6A, face plate angulado, marquilla para toma, troquel y/o caja metálica. | UND | 8 |  | 0 | #DIV/0!
8.1.03 | Suministro y montaje de patch panel de 24 puertos, angulado, para categoría 6A. Incluye 24 jacks categoría 6A, marquillas y demás elementos y accesorios necesarios para su óptime instalación. | UND | 2 |  | 0 | #DIV/0!
8.1.04 | Suministro y montaje de patch cord certificado categoría 6A de tres metros, para puesto de trabajo. Incluye marquillas. | UND | 16 |  | 0 | #DIV/0!
8.1.05 | Suministro y montaje de patch cord certificado categoría 6A de un metro, para rack. Incluye marquillas. | UND | 16 |  | 0 | #DIV/0!
8.1.07 | Suministro y montaje de rack y/o gabinete de montaje en muro de 26 RU, con sistema avanzado de administraciónde cableado, con puerta de cristal curvo de seguridad, paneles laterales desmontables y puerta trasera sólida. Incluye multitoma, barra de tierra, elementos de anclaje al piso y demás accesorios necesarios para su óptima instalación y funcionamiento. | UND | 1 |  | 0 | #DIV/0!
8.1.08 | Suministro y montaje de organizador horizontal para rack. | UND | 2 |  | 0 | #DIV/0!
8.1.9 | Suministro y montaje de organizador vertical, para sistema avanzado de administración de cables 6" x 8" x 7'. | UND | 2 |  | 0 | #DIV/0!
8.1.10 | Suministro y tendido decable S/FTP categoría 6A LSFRZH | ML | 1000 |  | 0 | #DIV/0!
8.1.11 | Certificación de punto lógico en categoría 6A. | UND | 16 |  | 0 | #DIV/0!
8.1.12 | Suministro, montaje e instalación de bandeja de fibra. Incluye enfrentador de conexión, conectores de fibra LC, ponchado de fibra, marquillas de identificación, demás accesorios y elementos necesarios para la conexión de la fibra óptica | UND | 1 |  | 0 | #DIV/0!
8.1.14 | Suministro, montaje y programación de switch de 24 puertos x 10/100/1000 (RJ-45) puertos,PoE, 4 x 1000X SFP, Capa 3, detección automática, MiniGibit para respectiva conexión a fibra, 2 ranuras de módulo de ampliación de puerto. | UND | 2 |  | 0 | #DIV/0!
8.1.15 | Suministro y tendido de ducto EMT de ¾" necesaria para ejecutar salidas de comunicaciones. Incluye cajas, soportes y accesorios, para conformar la salida. | ML | 300 |  | 0 | #DIV/0!
8.1.16 | Suministro y tendido de ducto EMT de 1" necesaria para ejecutar salidas de comunicaciones. Incluye cajas, soportes y accesorios, para conformar la salida. | ML | 150 |  | 0 | #DIV/0!
8.1.17 | Suministro y tendido de fibra óptica multimodo, OM3, 50/150 µm, 12 hilos tipo outdoor, tipo LSZH, para conformación de Backbone de enlace de conexión entre racks de cuartos técnicos de comunicaciones, por canalización. | ML | 45 |  | 0 | #DIV/0!
8.1.18 | Suministro, montaje e instalación de patchcord de fibra LC-LC, 50/150 µm, tipo LSZH, de 3 metros, para enlace de conexión entre bandeja de Fibra y equipos activos. Incluyemarquilla de identificación. | UND | 1 |  | 0 | #DIV/0!
8.1.19 | Configuración, prueba, certificación y puesta en marcha en operación integrada, del sistema de cableado estructurado propuesto. Incluye terminales, ponchad, enfrentadores para expansión, conexión, fungibles, certificación de backbone y programación de equipos activos de la red activa. | UND | 1 |  | 0 | #DIV/0!
8.2 | SISTEMA VIDEO |  |  |  | 0 | #DIV/0!
8.3 | SISTEMA SONIDO |  |  |  | 0 | #DIV/0!
#DIV/0!
9 | SISTEMA DE SEGURIDAD CCTV |  |  |  | 0 | #DIV/0!
9.1 | CCTV |  |  |  |  | #DIV/0!
9.1.01 | Suministro y colocación de toma de seguridad/comunicaciones sencilla. Incluye jack categoría 6A, face plate angulado, marquilla para toma y caja metálica. | UND | 14 |  | 0 | #DIV/0!
9.1.02 | Suministro y montaje de patch panel de 24 puertos, angulado, para categoría 6A. Incluye 24 jacks categoría 6A, marquillas y demás elementos y accesorios necesarios para su óptime instalación. | UND | 2 |  | 0 | #DIV/0!
9.1.03 | Suministro y montaje de patch cord certificado categoría 6A de un metro, para rack. Incluye marquillas. | UND | 14 |  | 0 | #DIV/0!
9.1.04 | Suministro y montaje de organizador horizontal para rack. | UND | 2 |  | 0 | #DIV/0!
9.1.05 | Suministro y tendido de cable S/FTP categoría 6A LSFRZH | ML | 800 |  | 0 | #DIV/0!
9.1.06 | Certificación de punto lógico en categoría 6A. | UND | 14 |  | 0 | #DIV/0!
9.1.07 | Suministro, montaje y programación de switch de 24 puertos x 10/100/1000 (RJ-45) puertos,PoE, 4 x 1000X SFP, Capa 3, detección automática, MiniGibit para respectiva conexión a fibra, 2 ranuras de módulo de ampliación de puerto. | UND | 2 |  | 0 | #DIV/0!
9.1.08 | Suministro y tendido de ducto EMT de ¾" necesaria para ejecutar salidas de comunicaciones. Incluye cajas, soportes y accesorios, para conformar la salida. | ML | 500 |  | 0 | #DIV/0!
9.1.10 | Suministro, montaje e instalación de patchcord de fibra LC-LC, 50/150 µm, tipo LSZH, de 3 metros, para enlace de conexión entre bandeja de Fibra y equipos activos. Incluyemarquilla de identificación. | ML | 1 |  | 0 | #DIV/0!
9.1.11 | Suministro, montaje y conexión de cámara tipo domo, IP, PoE, IR 30 mts, HD 1280 x 720p a tiempo real. Incluye elementos de terminales de conexión, montaje, instalación y demás accesorios necesarios para su óptimo funcionamiento. | UND | 14 |  | 0 | #DIV/0!
9.1.12 | Suministro, montaje y conexión de videograbador digital NVR DE 8 canales. Incluye baterias de respaldo, discos de almacenamiento interno y externo, modulos de conexión y expansión, como los demás elementos de conexión y programación para su óptimo funcionamiento. | UND | 1 |  | 0 | #DIV/0!
9.1.13 | Suminstro, montaje, conexión y programación de consola para sistemas seguridad y vigilancia. Incluye baterias de respaldo, modulos de conexión y expansión, monitores de visualización, como los demás elementos de conexión y programación para su óptimo funcionamiento. | UND | 1 |  | 0 | #DIV/0!
9.1.14 | Suminstro, montaje, conexión y programación de PC dedicado a sistema CCTV. Incluye software, modulos de conexión y expansión, monitor de visualización, como los demás elementos de conexión y programación para su óptimo funcionamiento. | UND | 1 |  | 0 | #DIV/0!
9.1.15 | Suminstro, montaje, conexión y programación de teclado con joystick dedicado para control de video matriz y movimineto de cámaras del sistema CCTV. Incluye modulos de conexión, como los demás elementos de conexión y programación para su óptimo funcionamiento. | UND | 1 |  | 0 | #DIV/0!
9.1.16 | Configuración, prueba, certificación y puesta en marcha en operación integrada, del sistema de seguridad CCTV. | UND | 1 |  | 0 | #DIV/0!
10 | INSTALACION HIDROSANITARIA, RED CONTRA INCENDIO Y GAS |  |  |  | 0 | #DIV/0!
10.1 | INSTALACIONES HIDROSANITARIAS |  |  |  | 0 | #DIV/0!
10.1.1 | ACOMETIDAS |  |  |  | 0 | #DIV/0!
10.1.1.9 | Tubería pvcp 3/4" rde 21 (incluye sum e instal tubería, soldadura, lubricante y accesorios) | ML | 15 |  | 0 | #DIV/0!
10.1.1.10 | Tubería de acero galvanizado de 3/4" (incluye sum e instal tubería, soldadura, lubricante y accesorios) | ML | 2 |  | 0 | #DIV/0!
10.1.1.11 | Valv. P.D. Roscar R.W. Tipo Pesado 3/4" | UN | 2 |  | 0 | #DIV/0!
10.1.1.12 | Valv. Flotador 3/4" (tipo pesado) | UN | 2 |  | 0 | #DIV/0!
10.1.1.13 | Cheque Hidro Roscar 3/4" | UN | 1 |  | 0 | #DIV/0!
10.1.1.14 | Pase Pvc-S. 3" Lmax 50 cm | UN | 1 |  | 0 | #DIV/0!
10.1.1.15 | Cajilla con medidor d=3/4". (incluye sum. y montaje de cajilla, plaquetas de identificación de medidor y medidor) | UN | 1 |  | 0 | #DIV/0!
10.1.1.16 | Valv. Antifraude 3/4" | UN | 1 |  | 0 | #DIV/0!
10.1.2 | CUARTO DE BOMBAS AGUA POTABLE |  |  |  | 0 | #DIV/0!
10.1.2.1 | Tuberia Acero Galv. 3" (Incluye Sum E Instal Tubería, Soldadura, Lubricante Y Accesorios de fijación) | ML | 4 |  | 0 | #DIV/0!
10.1.2.2 | Tuberia Acero Galv. 21/2" (Incluye Sum E Instal Tubería, Soldadura, Lubricante Y Accesorios de fijación) | ML | 5 |  | 0 | #DIV/0!
10.1.2.3 | Tuberia Acero Galv. 1" (Incluye Sum E Instal Tubería, Soldadura, Lubricante Y Accesorios de fijación y union) | ML | 3 |  | 0 | #DIV/0!
10.1.2.4 | Accesorio Ranurado 3" | UN | 5 |  | 0 | #DIV/0!
10.1.2.5 | Accesorio Ranurado 2-1/2" | UN | 3 |  | 0 | #DIV/0!
10.1.2.6 | Acople Ranurado 3" | UN | 15 |  | 0 | #DIV/0!
10.1.2.7 | Acople Ranurado 2-1/2" | UN | 9 |  | 0 | #DIV/0!
10.1.2.8 | Valv. P.D. Roscar R.W. Tipo Pesado 3" O Similar | UN | 2 |  | 0 | #DIV/0!
10.1.2.9 | Valv. P.D. Roscar R.W. Tipo Pesado 2-1/2" O Similar | UN | 2 |  | 0 | #DIV/0!
10.1.2.10 | Valv. P.D. Roscar R.W. Tipo Pesado 1" O Similar | UN | 1 |  | 0 | #DIV/0!
10.1.2.11 | Copa Concentrica A.G 3" X 2-1/2" | UN | 4 |  | 0 | #DIV/0!
10.1.2.12 | Cheque Hidro Roscar 2-1/2" | UN | 3 |  | 0 | #DIV/0!
10.1.2.13 | Junta Flexible De Caucho 3" | UN | 2 |  | 0 | #DIV/0!
10.1.2.14 | Manometros Glicerina 200 Psi Dial 2.5" | UN | 1 |  | 0 | #DIV/0!
10.1.2.15 | Niple pasamuro acero. inox. 360 - 3" | UN | 3 |  | 0 | #DIV/0!
10.1.2.18 | Suministro, montaje e instalacion de equipos red de agua potable incluye 2 bombas sumergibles caudal= 4.29 lps cdt= 46.20m 2 hidrocontroladores hidroacumulador 100 litros | UN | 1 |  | 0 | #DIV/0!
10.1.2.20 | BOMBA EYECTORA DE P: 1HP C/U, Q: 8 lps C/U. | UN | 2 |  | 0 | #DIV/0!
10.1.3 | RED GENERAL DE AGUA FRIA PVC-P |  |  |  | 0 | #DIV/0!
10.1.3.1 | Tub. pvc-p rde 21 2-1/2" (Incluye Sum E Instal Tubería, Soldadura, Lubricante Y Accesorios) | ML | 20.5 |  | 0 | #DIV/0!
10.1.3.2 | Tub. Pvc-P Rde 21 2" (Incluye Sum E Instal Tubería, Soldadura, Lubricante Y Accesorios) | ML | 29.4 |  | 0 | #DIV/0!
10.1.3.3 | Tub. pvc-p rde 21 1-1/2" (Incluye Sum E Instal Tubería, Soldadura, Lubricante Y Accesorios) | ML | 110 |  | 0 | #DIV/0!
10.1.3.4 | Tub. Pvc-P Rde 21 1-1/4" (Incluye Sum E Instal Tubería, Soldadura, Lubricante Y Accesorios) | ML | 36.3 |  | 0 | #DIV/0!
10.1.3.5 | Tuberia Pvcp 1/2" Rde 9 (Incluye Sum E Instal Tubería, Soldadura, Lubricante Y Accesorios) | ML | 38.7 |  | 0 | #DIV/0!
10.1.3.6 | Válvula Expulsora De Aire 3/4" | UN | 2 |  | 0 | #DIV/0!
10.1.3.7 | Válvula Tipo Bola 3/4" | UN | 1 |  | 0 | #DIV/0!
10.1.3.8 | Manometros Glicerina 200 Psi Dial 2.5" | UN | 1 |  | 0 | #DIV/0!
10.1.3.11 | Valvua de cierre rapido pvc 1-1/4" | UN | 1 |  | 0 | #DIV/0!
10.1.4 | PUNTOS HIDRAULICOS DE AGUA FRIA |  |  |  | 0 | #DIV/0!
10.1.4.1 | Punto Hid. Af Pvcp/Paral Lavamanos 1/2" | UN | 8 |  | 0 | #DIV/0!
10.1.4.2 | Punto Hid. Af Pvcp/Paral Sanitario Fluxometro 1-1/4" | UN | 8 |  | 0 | #DIV/0!
10.1.4.4 | Punto hid. af pvcp ducha 1/2" | UN | 1 |  | 0 | #DIV/0!
#DIV/0!
10.1.5 | RED GENERAL DE AGUAS RESIDUALES |  |  |  | 0 | #DIV/0!
10.1.5.1 | Tuberia Pvc Corrugada 8" (Incluye Sum E Instal Tubería, Soldadura, Lubricante Y Accesorios) | ML | 8 |  | 0 | #DIV/0!
10.1.5.4 | Tuberia Pvc Sanitaria 4" (Incluye Sum E Instal Tubería, Soldadura, Lubricante Y Accesorios) | ML | 77 |  | 0 | #DIV/0!
10.1.5.5 | Tub. pvc-p rde 21 -3" (Incluye Sum E Instal Tubería, Soldadura, Lubricante Y Accesorios) | ML | 39 |  | 0 | #DIV/0!
10.1.5.6 | Tuberia. Pvc-L 3" (Incluye Sum E Instal Tubería, Soldadura, Lubricante Y Accesorios) | ML | 32 |  | 0 | #DIV/0!
10.1.5.7 | Tuberia. Pvc - S 2" (Incluye Sum E Instal Tubería, Soldadura, Lubricante Y Accesorios) | ML | 29 |  | 0 | #DIV/0!
10.1.5.8 | Tuberia. Pvc-L 2" (Incluye Sum E Instal Tubería, Soldadura, Lubricante Y Accesorios) | ML | 33 |  | 0 | #DIV/0!
[5 empty] | 0 | #DIV/0!
[5 empty] | 0 | #DIV/0!
10.1.6 | SALIDAS SANITARIAS |  |  |  | 0 | #DIV/0!
10.1.6.1 | Sal.-Sant. Pvcs/Paral Lavamanos 2" | UN | 8 |  | 0 | #DIV/0!
10.1.6.2 | Sal.-Sant. Pvcs/Paral Sanitario 4" | UN | 8 |  | 0 | #DIV/0!
10.1.64 | Sal.-Sant. Pvcs/Sifon De Piso 2" | UN | 9 |  | 0 | #DIV/0!
#DIV/0!
10.1.7 | RED GENERAL DE AGUAS LLUVIAS |  |  |  | 0 | #DIV/0!
10.1.7.1 | Tuberia Pvc Sanitaria 4" (Incluye Sum E Instal Tubería, Soldadura, Lubricante Y Accesorios) | ML | 67.9 |  | 0 | #DIV/0!
10.1.7.2 | Sifones 4" Con Rejilla | UN | 6 |  | 0 | #DIV/0!
10.1.7.3 | Trangante aguas lluvias 4" | UN | 4 |  | 0 | #DIV/0!
10.1.8 | APARATOS SANITARIOS Y/O ACCESORIOS |  |  |  | 0 | #DIV/0!
10.1.8.1 | Lavamanos en granito Colonial o similiar - con estructura de soporte según diseño o similar - Griferia Tipo push, accionamiento antivandalica | UN | 8 |  | 0 | #DIV/0!
10.1.8.2 | Sanitario Completo - Taza institucional color blanco,con fluxometro Antivandalica | UN | 8 |  | 0 | #DIV/0!
10.1.8.4 | Ducha antivandalica completa | UN | 1 |  | 0 | #DIV/0!
10.1.8.5 | Secador de manos ( Acero inoxidable - aa-ja02) | UN | 8 |  | 0 | #DIV/0!
10.1.8.6 | Accesorios de baño en acero inoxidable (Dispensador de papel higienico 400 m - dispensador de toallas - basurero rectangular) | UN | 8 |  | 0 | #DIV/0!
10.1.8.7 | Espejo para baño marco en madera 90 x 60 | UN | 8 |  | 0 | #DIV/0!
10.1.8.8 | Dispensador de jabon en acero inoxidable sobre pared (1.2 lts) | UN | 8 |  | 0 | #DIV/0!
10.1.8.9 | BARANDA BAÑOS PMR EN ACERO INOXIDABLE ACERO INOX | UN | 1 |  | 0 | #DIV/0!
10.1.9 | OBRAS CIVILES AGUAS LLUVIAS Y AGUAS RESIDUALES |  |  |  | 0 | #DIV/0!
10.1.9.1 | Pozo Inspeccion = H=2.50 m + Excavación | UN | 3 |  | 0 | #DIV/0!
10.1.9.2 | Caja inspeccion 100x100x100 + excavación | UN | 1 |  | 0 | #DIV/0!
10.1.9.3 | Conexión Domiciliaria | UN | 1 |  | 0 | #DIV/0!
10.1.9.4 | Excavacion En Material Comun para zanjas | M3 | 11 |  | 0 | #DIV/0!
10.1.9.5 | Suministro Y Conformacion Arena De Peña | M3 | 1 |  | 0 | #DIV/0!
10.1.9.6 | Suministro Y Conformacion Con Recebo | M3 | 6 |  | 0 | #DIV/0!
10.1.9.7 | Relleno Con Material Selecc. De La Excav. | M3 | 4 |  | 0 | #DIV/0!
[5 empty] | 0 | #DIV/0!
10.2 | RED CONTRA INCENDIO |  |  |  | 0 | #DIV/0!
10.2.1 | REDES ACERO NEGRO SCH-40 |  |  |  | 0 | #DIV/0! | 12746910
10.2.1.1 | Tubería Acero Carbon Roscada 1" Sch-40 | ML | 66 |  | 0 | #DIV/0!
10.2.1.2 | Tubería Acero Carbon Ranurada 1-1/4" Sch-10 | ML | 56 |  | 0 | #DIV/0!
10.2.1.3 | Tubería Acero Carbon Ranurada 1-1/2" Sch-10 | ML | 12 |  | 0 | #DIV/0!
10.2.1.4 | Tubería Acero Carbon Ranurada 2-1/2" Sch-10 | ML | 15 |  | 0 | #DIV/0!
10.2.1.5 | Tubería Acero Carbon Ranurada 2" Sch-10 | ML | 17 |  | 0 | #DIV/0!
10.2.1.6 | Tubería Acero Carbon Ranurada 4" Sch-10 | ML | 16 |  | 0 | #DIV/0!
10.2.1.7 | Codo Roscado 1" | UN | 15 |  | 0 | #DIV/0!
10.2.1.8 | Codo Ranurado 1-1/4" | UN | 7 |  | 0 | #DIV/0!
10.2.1.9 | Codo Ranurado 1-1/2" | UN | 3 |  | 0 | #DIV/0!
10.2.1.10 | Codo Ranurado 2" | UN | 8 |  | 0 | #DIV/0!
10.2.1.11 | Codo Ranurado 2-1/2" | UN | 8 |  | 0 | #DIV/0!
10.2.1.12 | Codo Ranurado 4" | UN | 4 |  | 0 | #DIV/0!
10.2.1.14 | Tee Ranurada 1-1/4" | UN | 3 |  | 0 | #DIV/0!
10.2.1.15 | Tee Ranurada Reducida 1-1/4" X 1" | UN | 4 |  | 0 | #DIV/0!
10.2.1.16 | Tee Ranurada Reducida 1-1/2" X 1-1/4" | UN | 3 |  | 0 | #DIV/0!
10.2.1.18 | Tee Ranurada 2" | UN | 1 |  | 0 | #DIV/0!
10.2.1.19 | Tee Ranurada Reducida 2" X 1-1/2" | UN | 1 |  | 0 | #DIV/0!
10.2.1.20 | Tee Ranurada Reducida 2" X 1-1/4" | UN | 2 |  | 0 | #DIV/0!
10.2.1.21 | Tee Ranurada 2-1/2" | UN | 3 |  | 0 | #DIV/0!
10.2.1.22 | Tee Ranurada 4" | UN | 1 |  | 0 | #DIV/0!
10.2.1.23 | Tee Ranurada Reducida 4" X 2" | UN | 1 |  | 0 | #DIV/0!
10.2.1.24 | Reducción Ranurada 1-1/4" X 1" | UN | 10 |  | 0 | #DIV/0!
10.2.1.25 | Reducción Ranurada 1-1/2" X 1-1/4" | UN | 2 |  | 0 | #DIV/0!
10.2.1.26 | Reducción Ranurada 2" X 1-1/4" | UN | 2 |  | 0 | #DIV/0!
10.2.1.28 | Reducción Ranurada 4 X 2-1/2" | UN | 1 |  | 0 | #DIV/0!
10.2.1.29 | Reducción Ranurada 2-1/2" X 1" | UN | 1 |  | 0 | #DIV/0!
10.2.1.30 | Acople Ranurado 1-1/4" | UN | 54 |  | 0 | #DIV/0!
10.2.1.31 | Acople Ranurado 1-1/2" | UN | 15 |  | 0 | #DIV/0!
10.2.1.32 | Acople Ranurado 2" | UN | 28 |  | 0 | #DIV/0!
10.2.1.33 | Acople Ranurado 2-1/2" | UN | 27 |  | 0 | #DIV/0!
10.2.1.34 | Acople Ranurado 4" | UN | 14 |  | 0 | #DIV/0!
10.2.1.35 | Niple Ranura - Rosca 1" | UN | 12 |  | 0 | #DIV/0!
10.2.1.36 | Strap Ranurado 1-1/4" | UN | 12 |  | 0 | #DIV/0!
10.2.1.37 | Strap Ranurado 1-1/2" | UN | 3 |  | 0 | #DIV/0!
10.2.2 | VALVULAS |  |  |  | 0 | #DIV/0!
10.2.2.1 | Valv. Expulsora De Aire 1" | UN | 2 |  | 0 | #DIV/0!
10.2.2.2 | Valv. Bola Roscar 1" | UN | 2 |  | 0 | #DIV/0!
#DIV/0!
10.2.3 | ESTACION DE CONTROL Y DRENAJE |  |  |  | 0 | #DIV/0!
10.2.3.1 | Val. Mariposa/Damper Indicad 2" | UN | 1 |  | 0 | #DIV/0!
10.2.3.2 | Sensor De Flujo 2" | UN | 1 |  | 0 | #DIV/0!
10.2.3.3 | Cheque Hidro Ranurado 2" | UN | 1 |  | 0 | #DIV/0!
10.2.3.4 | Valv. Prueba Y Drenaje 1" | UN | 1 |  | 0 | #DIV/0!
10.2.3.5 | Manometro De Glicerina 200 Psi Dial 1" | UN | 1 |  | 0 | #DIV/0!
#DIV/0!
10.2.4 | CONEXIONES A BOMBEROS |  |  |  | 0 | #DIV/0!
10.2.4.1 | GABINETE CONTRAINCENDIO TIPO III DE EMPOTRAR COMPLETO CON MANGERA 1-1/2", L=30M, INCLUYE TUBERIAS DE CONEXIÓN A RED CONTRAINCENDIO VAVLV. 1-1/2" Y 2-1/2". (INCLUYE TODOS LOS ELEMENTOS INTERNOS REQUERIDOS PARA SU CORRECTA PUESTA EN FUNCIONAMIENTO) | UN | 4 |  | 0 | #DIV/0!
#DIV/0!
10.2.5 | PUNTOS HIDRÁULICOS |  |  |  | 0 | #DIV/0!
10.2.5.1 | Punto Hidráulico 1/2" Cob. Estandar Colgante Ul-Fm | UN | 31 |  | 0 | #DIV/0!
#DIV/0!
10.2.6 | ROCIADORES |  |  |  | 0 | #DIV/0!
10.2.6.1 | Rociador Automático K=5,6 Colgante Cobertura Estandar Ul-Fm | UN | 31 |  | 0 | #DIV/0!
#DIV/0!
10.2.7 | SOPORTERÍA |  |  |  | 0 | #DIV/0!
10.2.7.1 | Suministro E Instalación Soporte Tipo Pera 4" | UN | 4 |  | 0 | #DIV/0!
10.2.7.2 | Suministro E Instalación Soporte Tipo Pera 2" | UN | 5 |  | 0 | #DIV/0!
10.2.7.3 | Suministro E Instalación Soporte Tipo Pera 2-1/2" | UN | 4 |  | 0 | #DIV/0!
10.2.7.4 | Suministro E Instalación Soporte Tipo Pera 1-1/2" | UN | 3 |  | 0 | #DIV/0!
10.2.7.5 | Suministro E Instalación Soporte Tipo Pera 1-1/4" | UN | 14 |  | 0 | #DIV/0!
10.2.7.6 | Suministro E Instalación Soporte Tipo Pera 1" | UN | 17 |  | 0 | #DIV/0!
10.2.7.7 | Suministro E Instalacion Soporte Sismoresistente 4" | UN | 2 |  | 0 | #DIV/0!
10.2.7.8 | Suministro E Instalacion Soporte Sismoresistente 2-1/2" | UN | 2 |  | 0 | #DIV/0!
#DIV/0!
10.2.8 | PINTURA PARA TUBERIAS COLGANTES |  |  |  | 0 | #DIV/0!
10.2.8.1 | Pintura Para Tubería Red De Incendio - Diametro menor a 2" | ML | 134 |  | 0 | #DIV/0!
10.2.8.2 | Pintura Para Tubería Red De Incendio - Diametro mayor o igual a 2" | ML | 48 |  | 0 | #DIV/0!
#DIV/0!
10.2.9 | MONTAJE DE EQUIPOS |  |  |  | 0 | #DIV/0!
10.2.9.1 | Siamesa Inyección 4" X 2 1/2" X 2 1/2" | UN | 1 |  | 0 | #DIV/0!
10.2.9.3 | Suministro, Montaje E Instalacion De Equipos Red De Protección Contra Incendios Listados Y Certificados Ul/Fm, Bomba Principal Y Bomba Jockey (Incluye Cabezal De Prueba) -CDT -84.48 mca .Q:250 GPM | GL | 1 |  | 0 | #DIV/0!
#DIV/0!
11 | SISTEMA CONTRA INCENDIO |  |  |  | 0 | #DIV/0!
11.1.1 | Salida para sensor de humo en tubo conduit IMC de 3/4" y cable FLP retardante llama 2xNo.16 AWG. Incluye soportes y accesorios para completar la salida. | UND | 26 |  | 0 | #DIV/0!
11.1.2 | Salida para estación manual en tubo conduit IMC de 3/4" y cable FLP retardante llama 2xNo.16 AWG. Incluye soportes y accesorios para completar la salida. | UND | 7 |  | 0 | #DIV/0!
11.1.3 | Salida para sirena estroboscópica en tubo conduit IMC de 3/4" y cable FLP retardante llama 2xNo.16 AWG. Incluye soportes y accesorios para completar la salida. | UND | 7 |  | 0 | #DIV/0!
11.1.4 | Suministro, montaje y conexión de detector de humo fotoeléctrico inteligente. | UND | 25 |  | 0 | #DIV/0!
11.1.5 | Suministro, montaje y conexión de sensor de humo térmico. | UND | 1 |  | 0 | #DIV/0!
11.1.7 | Suministro, montaje y conexión de estación manual. | UND | 7 |  | 0 | #DIV/0!
11.1.8 | Suministro, montaje y conexión de sirena estroboscópica. | UND | 7 |  | 0 | #DIV/0!
11.1.9 | Suministro, montaje, conexión y programación de panel central de control y alarma contra incendio con PC dedicado. Incluye puesta en operación y programación. | UND | 1 |  | 0 | #DIV/0!
12 | CARPINTERIA METALICA Y EN MADERA |  |  |  | 0 | #DIV/0!
12.1 | Puerta Ventana Cristal incoloro 10mm templado perfil Inferior y superior, manijon cuadrado, en acero inóxidable satinado y 1m con en pivote de acero inoxidable | m2 | 15.65 |  | 0 | #DIV/0!
12.3 | Ventana en perfilería tubular en aluminio con pintura electroestática color negro con pisa vidrio y corredera interna. Vidrio incoloro 4+4 laminado con película PVB 0.38 y topes de graduación de apertura. DNS embebido. Rejilla y lámina microperforada en la parte superior | m2 | 58.22 |  | 0 | #DIV/0!
12.4 | Ventana en perfil tubular de 3" x 1.5" en aluminio color negro. Vidrio laminado 4 + 4 | m2 | 4.46 |  | 0 | #DIV/0!
12.5 | Puerta entamborada en madera con dilataciones y acabado en mdf con melamínico ref. Vienés de Tablemac o similar, con brazo hidraúlico. | m2 | 37.31 |  | 0 | #DIV/0!
12.6 | Puerta una hoja en lamina cold rolled cal. 18. cuerpo completo entamborado con rejillas de ventilacion superior e inferior segun diseño. marco en lamina cold rolled cal.18 tres bisagras. manija en acero inoxidable ref. rimini tipo schlage o similar. cerrojo de seguridad | m2 | 2.3 |  | 0 | #DIV/0!
12.8 | Baranda en Lámina acero Hot rolled HR 1/4", anticorrosivo, pintura electrostática negro mate Anclaje baranda pernado | ml | 22 |  | 0 | #DIV/0!
12.1 | Puerta Metálica cortafuego con barra antipánico y cerradura tipo jupiter institucional o similar. Pintura electroestática, color según diseño (1,0 x 2,40) | und | 6 |  | 0 | #DIV/0!
#DIV/0!
13 | ACABADOS Y PINTURA |  |  |  | 0 | #DIV/0!
13.1 | Pañete sobre Muros para Interiores, mortero 1:3 e= 3cm (incluye dilataciones, ranuras y filetes) | m2 | 1300.77 |  | 0 | #DIV/0!
13.2 | Pañete sobre Muros, mortero 1:3 impermeabilizado e= 3cm (incluye dilataciones, ranuras y filetes) | m2 | 168.9 |  | 0 | #DIV/0!
13.3 | Estuco plastico para muros | m2 | 1388.33 |  | 0 | #DIV/0!
13.4 | Pintura Vinilo Tipo 1 para interiores (2 manos) | m2 | 1388.33 |  | 0 | #DIV/0!
13.7 | Cielo raso superboard 6.0mm | m2 | 263.31 |  | 0 | #DIV/0!
[5 empty] | 0 | #DIV/0!
#DIV/0!
14 | VARIOS |  |  |  | 0 | #DIV/0!
14.1 | Disposición final de escombos | m3 | 1058.28 |  | 0 | #DIV/0!
14.2 | Adoquin en concreto peatonal esp 6.cm. Junta perdida. | m3 | 175 |  | 0 | #DIV/0!
14.3 | Relleno - subbase granular - SBG-C | m3 | 25.76 |  | 0 | #DIV/0!
14.4 | Relleno - base granular - Bg1 | m3 | 22.16 |  | 0 | #DIV/0!
#DIV/0!
15 | EQUIPOS ESPECIALES |  |  |  | 0 | #DIV/0!
15.1A | Ascensor para 9 personas sin cuarto de maquinas, con apertura central. Cabina en acero inoxidable. (ver especificación tecnica) | und | 1 |  | 0 | #DIV/0!
15.2A | Graderia retractil - Silla PUA-0- Ancho de plataforma 900 mm altura de la plataforma 300 mm . Plataforma: 3mm T Deco - tile on 18 mmT Plywood . Aforo aprox 54 sillas tipo PUA-0 (C/C: 500mm) .(según diseño) | und | 1 |  | 0 | #DIV/0!
#DIV/0!
TOTAL COSTOS DIRECTOS |  |  |  |  | 0 | #DIV/0!
|  | ADMINISTRACION |  |  | 0
|  | IMPREVISTO |  |  | 0
|  | UTILIDAD |  |  | 0
|  | IVA UTILIDAD |  | 19% | 0
|  | COSTO TOTAL DE LA OBRA |  |  | 0

## PTO PILONA 20
CONSTRUCCIÓN DE EQUIPAMIENTOS CULTURALES EN LAS PILONAS 10 Y 20, Y EN LA ESTACIÓN MIRADOR DEL PARAÍSO DEL SISTEMA DE TRANSPORTE MASIVO TRANSMICABLE, EN LA LOCALIDAD DE CIUDAD BOLÍVAR, BOGOTÁ D.C
PRESUPUESTO PILONA 20
ITEM | DESCRIPCION | UNIDAD | CANTIDAD | VALOR UNITARIO | VALOR TOTAL | %
1 | PRELIMINARES |  |  |  | 0 | #DIV/0!
1.1 | Cerramiento de obra teja de zinc. H= 3.05 | ml | 85 |  | 0 | #DIV/0!
1.2 | Cerramiento provisional en lona h=2.20 m | ml | 30 |  | 0 | #DIV/0!
1.9 | Excavacion mecanica en roca -(Estación Pilona 20- ver recomendaciones de estudio de suelos) | m3 | 1055.72 |  | 0 | #DIV/0!
1.11 | Excavación manual en recebo | m3 | 117.3 |  | 0 | #DIV/0!
1.17 | Suministro e instalacion de filtro Alveolar 10 o similar | m2 | 224.96 |  | 0 | #DIV/0!
1.18 | Suministro e instalacion de filtro Alveolar Colector o similar | ml | 79.49 |  | 0 | #DIV/0!
1.2 | Estabilización de taludes en concreto lanzado (e= 7cm + MALLA ELECTROSOLDADA 5mm x 5mm) | m2 | 224.96 |  | 0 | #DIV/0!
#DIV/0!
2 | CIMENTACIONES Y EXCAVACIONES |  |  |  | 0 | #DIV/0!
2.2 | Concreto pobre de limpieza e= 0,05 m | m2 | 228.13 |  | 0 | #DIV/0!
2.3 | Concreto ciclopeo 2500 psi ( 60% com -40% piedra) | m3 | 10.99 |  | 0 | #DIV/0!
2.4 | Concreto de 3500 psi (24.5 Mpa) para placa de cimentación | m3 | 65.76 |  | 0 | #DIV/0!
2.5 | Concreto de 3500 psi (24.5 Mpa) para vigas de cimentación | m3 | 68.57 |  | 0 | #DIV/0!
2.6 | Concreto de 3500 psi (24.5 Mpa) para muros de contención | m3 | 52.25 |  | 0 | #DIV/0!
2.7 | Acero de refuerzo- 60000 psi (incluye suministro, alambre negro, figuración, amarre, instalación | kg | 23002.27 |  | 0 | #DIV/0!
2.8 | Mallas electrosoldadas | kg | 6057.51 |  | 0 | #DIV/0!
#DIV/0!
3 | ESTRUCTURAS EN CONCRETO |  |  |  | 0 | #DIV/0!
[5 empty] | 0 | #DIV/0!
3.1 | Concreto de 3000 psi (21 Mpa) para placas macizas de entrepisos | m3 | 95.62 |  | 0 | #DIV/0!
3.2 | Concreto de 3000 psi (21 Mpa) para vigas aereas de entrepiso | m3 | 89.88 |  | 0 | #DIV/0!
3.3 | Concreto de 3000 psi (21 Mpa) para escaleras | m3 | 28.82 |  | 0 | #DIV/0!
3.4 | Concreto de 4000 psi (28 Mpa) para columnas | m3 | 49.56 |  | 0 | #DIV/0!
3.5 | Concreto de 4000 psi (28 Mpa) impermeabilzado para tanques | m3 | 32.74 |  | 0 | #DIV/0!
3.6 | Concreto de 4000 psi (28 Mpa) para pantallas | m3 | 13.83 |  | 0 | #DIV/0!
3.7 | Acero de refuerzo- 60000 psi (incluye suministro, alambre negro, figuración, amarre, instalación | kg | 40531.85 |  | 0 | #DIV/0!
3.8 | Mallas electrosoldadas | kg | 3948.79 |  | 0 | #DIV/0!
#DIV/0!
4 | ELEMENTOS NO ESTRUCTURALES |  |  |  | 0 | #DIV/0!
4.1 | Dinteles 3000 psi acabado a la vista (incluye suministro concreto 3000 psi, formaleta, instalación, y todo lo requerido para la correcta ejecución y recibo a satisfacción. incluye refuerzo) (Promedio 12x20) | m | 43.06 |  | 0 | #DIV/0!
4.2 | Alfajias 3000 psi acabado a la vista con gotero según diseño | m | 167.35 |  | 0 | #DIV/0!
4.3 | Viga de remate s=12x15 en concreto f'c=3000 psi. | m | 106 |  | 0 | #DIV/0!
4.4 | FACHADA FIJA en páneles de acero cold rolled de cal 16. Modulación de 2,29 mt altura x 1,07 mt ancho. Arte estándar CNC LÁSER . Estructura en PTS galvanizado cal 14 con soportes en U adosados a muro con flotación de 200mm. Fijación de panel a tubo con tuerca remache y tornillo botton inoxidables. Pintura electrostática poliester. Acabado rústico. INCLUYE TRANSPORTE E INSTALACIÓN.- Según diseño | m2 | 162.09 |  | 0 | #DIV/0!
4.5 | PÁNELES CORREDIZOS de acero cold rolled de cal 16. Modulación de 2,70 mt altura x 1,07 mt ancho. Arte estándar CNC LÁSER . Estructura en PTS galvanizado cal 14 adosados a muro. Y sistema en riel para mover páneles. Fijación de panel a tubo con tuerca remache y tornillo botton inoxidables. Pintura electrostática poliester. Acabado rústico. INCLUYE TRANSPORTE E INSTALACIÓN. -Según diseño | m2 | 25.25 |  | 0 | #DIV/0!
#DIV/0!
5 | PISOS |  |  |  | 0 | #DIV/0!
5.1 | Tablon de gres color mocca formato 30,5 x 30.5 | m2 | 399.39 |  | 0 | #DIV/0!
5.2 | Tablo de gres -liston o guardaescoba - color Mocca formato 30,5 x 7,5 | ml | 183.67 |  | 0 | #DIV/0!
5.3 | Afinado de pisos endurecido | m2 | 130.43 |  | 0 | #DIV/0!
5.5 | Piso Vinilo en rollo. E= 2,0 mm, trafico pesado (color según diseño) | m2 | 110.76 |  | 0 | #DIV/0!
5.6 | Piso de vinilo trafico 42 (Comercial pesado)- Línea acoustic - composed - o similar según diseño | m2 | 166.18 |  | 0 | #DIV/0!
5.7 | Guardaescoba en MDF sin chaflán | ml | 44 |  | 0 | #DIV/0!
5.8 | Gres sanitario color Mocca con junta epóxica 100 color cocoa formato 30,5 x 30.5 | m2 | 207.31 |  | 0 | #DIV/0!
5.9 | Zócalo sanitario color Mocca o similar | ml | 40.86 |  | 0 | #DIV/0!
5.1 | Afinado de pisos en mortero 1:3 esp variable hasta 0.04 m | m2 | 709.92 |  | 0 | #DIV/0!
5.11 | Afinado de pisos en mortero 1:3 impermeabilizado - esp variable hasta 0.04 m | m2 | 398.67 |  | 0 | #DIV/0!
5.12 | Guardaescobas Vinilo Trafico 42 | ml | 295.08 |  | 0 | #DIV/0!
5.13 | Piso de vinilo REF. REXCOURT 0004V -(Alto impacto y acustico) o similiar | m2 | 384.28 |  | 0 | #DIV/0!
#DIV/0!
6 | ENCHAPE Y MAMPOSTERIA |  |  |  | 0 | #DIV/0!
6.1 | Enchape cerámico ref. CER.BOUT. METRO Color: Blanco Formato 10x20. | m2 | 113.47 |  | 0 | #DIV/0!
6.2 | Mamposteria -Muros divisorios en bloque #5 | m2 | 664.56 |  | 0 | #DIV/0!
6.3 | Muros fachadas - Bloque CONCRETO REF: SICILIANO 60 X 140 X 390, A LA VISTA | m2 | 578.86 |  | 0 | #DIV/0!
6.4 | Muros fachadas - Chapa CONCRETO REF: SICILIANO 60 X 390, A LA VISTA | m2 | 118.5 |  | 0 | #DIV/0!
6.6 | Impermeabilizacion de jardinera (incluye mortero impermeable y manto bicapa) | m2 | 79.5 |  | 0 | #DIV/0!
#DIV/0!
7 | INSTALACIONES ELÉCTRICAS |  |  |  | 0 | #DIV/0! | 305025072
7.1 | SALIDAS ELÉCTRICAS |  |  |  |  | #DIV/0!
7.1.01 | Salida para luminaria en techo, en tubo conduit EMT de 3/4", en conductores de cobre 2No12 + 1No14 AWG Tipo PE-HF-FR-LS-CT. Incluye soportes, cajas (con tapa) y accesorios necesarios para completar la salida. | UND | 274 |  | 0 | #DIV/0!
7.1.03 | Salida para luminaria de emergencia, en tubo conduit EMT de 3/4", en conductores de cobre 2No12 + 1No14 AWG Tipo PE-HF-FR-LS-CT. Incluye soportes, cajas (con tapa) y accesorios necesarios para completar la salida. | UND | 51 |  | 0 | #DIV/0!
7.1.04 | Derivación de luminaria desde salida eléctrica en cable encauchetado 3x16 AWG con clavija aérea con polo a tierra desde luminaria con toma aérea. Incluyen accesorios. | UND | 325 |  | 0 | #DIV/0!
7.1.05 | Salida para interruptor sencillo en tubo conduit PVC de 3/4", con conductores de cobre 2No12+1No14 AWG Tipo PE-HF-FR-LS-CT. Incluye interruptor, soportes, cajas y accesorios necesarios para completar la salida. | UND | 25 |  | 0 | #DIV/0!
7.1.06 | Salida para interruptor doble en tubo conduit PVC de 3/4", con conductores de cobre 3No12+1No14 AWG Tipo PE-HF-FR-LS-CT. Incluye interruptor, soportes, cajas y accesorios necesarios para completar la salida. | UND | 6 |  | 0 | #DIV/0!
7.1.07 | Salida para interruptor triple en tubo conduit PVC de 3/4", con conductores de cobre 3No12+1No14 AWG Tipo PE-HF-FR-LS-CT. Incluye interruptor, soportes, cajas y accesorios necesarios para completar la salida. | UND | 5 |  | 0 | #DIV/0!
7.1.08 | Salida para interruptor conmutable en tubo conduit PVC de 3/4", con conductores de cobre 3No12+1No14 AWG Tipo PE-HF-FR-LS-CT. Incluye interruptor, soportes, cajas y accesorios necesarios para completar la salida. | UND | 6 |  | 0 | #DIV/0!
7.1.10 | Salida para toma monofásica doble con polo a tierra para red normal, en tubo conduit EMT/PVC de 3/4" y conductores de cobre 2N12+1No14 AWG Tipo PE-HF-FR-LS-CT. Incluye toma, curvas, terminales, uniones, soportes, cajas y accesorios para completar la salida. | UND | 40 |  | 0 | #DIV/0!
7.1.11 | Salida para toma monofásica doble GFCI con polo a tierra para red normal, en tubo conduit EMT/PVC de 3/4" y conductores de cobre 2N12+1No14 AWG Tipo PE-HF-FR-LS-CT. Incluye toma, curvas, terminales, uniones, soportes, cajas y accesorios para completar la salida. | UND | 1 |  | 0 | #DIV/0!
7.1.13 | Salida para toma monofásica doble con polo a tierra aislado para red regulada, en tubo conduit EMT/PVC de 3/4" y conductores de cobre 2N12+1No12+1No14 AWG Tipo PE-HF-FR-LS-CT. Incluye tomacorriente con polo a tierra asilado grado hospitalario, curvas, terminales, uniones, soportes, cajas y accesorios para completar la salida. | UND | 17 |  | 0 | #DIV/0!
7.1.18 | Salida para toma bifásica, en tubo conduit EMT/PVC de 3/4" y conductores de cobre 2N12+1No14 AWG Tipo PE-HF-FR-LS-CT. Incluye toma, curvas, terminales, uniones, soportes, cajas y accesorios para completar la salida. | UND | 1 |  | 0 | #DIV/0!
7.2 | TABLEROS, PROTECCIONES Y MANDOS |  |  |  | 0 | #DIV/0!
7.2.01 | Suministro, montaje y conexión de automático enchufable de 1x20, 1x30, 1x40 o 1x50 amperios. | UND | 28 |  | 0 | #DIV/0!
7.2.02 | Suministro, montaje y conexión de automático enchufable de 2x20, 2x30, 2x40 o 2x50 amperios. | UND | 1 |  | 0 | #DIV/0!
7.2.03 | Suministro, montaje y conexión de automático enchufable de 3x20, 3x30, 3x40 o 3x50 amperios. | UND | 2 |  | 0 | #DIV/0!
7.2.04 | Suministro, montaje y conexión de automático industrial regulable de 20 a 25 amperios. | UND | 5 |  | 0 | #DIV/0!
7.2.05 | Suministro, montaje y conexión de automático industrial regulable de 28 a 40 amperios. | UND | 4 |  | 0 | #DIV/0!
7.2.06 | Suministro, montaje y conexión de automático industrial regulable de 44 a 63 amperios. | UND | 1 |  | 0 | #DIV/0!
7.2.07 | Suministro, montaje y conexión de automático industrial regulable de 64 a 80 amperios. | UND | 2 |  | 0 | #DIV/0!
7.2.08 | Suministro, montaje y conexión de automático industrial regulable de 80 a 100 amperios. | UND | 2 |  | 0 | #DIV/0!
7.2.09 | Suministro, montaje y conexión de automático industrial regulable de 100 a 125 amperios. | UND | 1 |  | 0 | #DIV/0!
7.2.11 | Suministro, montaje y conexión de automático industrial bifásico regulable de 30 amperios. | UND | 2 |  | 0 | #DIV/0!
7.2.12 | Suministro, montaje y conexión de tablero trifásico con espacio para totalizador de 12 circuitos. Debe disponer de puerta y chapa, barra de neutro y barra de tierra. | UND | 1 |  | 0 | #DIV/0!
7.2.13 | Suministro, montaje y conexión de tablero trifásico con espacio para totalizador de 18 circuitos. Debe disponer de puerta y chapa, barra de neutro y barra de tierra. | UND | 2 |  | 0 | #DIV/0!
7.2.17 | Suministro, montaje y conexión de de caja para instalar automático industrial. Debe disponer de puerta, barra de neutro y barra de tierra. | UND | 1 |  | 0 | #DIV/0!
7.2.18 | Suministro, montaje y conexión de DPS tipo I - 90 KA - para instalar en gabinete de distribución, incluyendo elementos y accesorios de conexión. Las características técnicas se detallan en la memoria de cálculo. | UND | 3 |  | 0 | #DIV/0!
7.2.19 | Suministro, montaje y conexión de DPS tipo II- 30 KA - para instalar en gabinete de distribución, incluyendo elementos y accesorios de conexión. Las características técnicas se detallan en la memoria de cálculo. | UND | 3 |  | 0 | #DIV/0!
7.2.20 | Suministro, montaje y conexión de DPS tipo II- 15 KA - para instalar en gabinete de distribución, incluyendo elementos y accesorios de conexión. Las características técnicas se detallan en la memoria de cálculo. | UND | 3 |  | 0 | #DIV/0!
7.2.21 | Suministro, montaje y conexión de gabinete autosoportado TD-GN, incluyendo barrajes y accesorios para cumplir con lo indicado en el diagrama unifilar. Las características técnicas se detallan en planos, memoria y especificaciones (numeral 5 de este último documento). El tablero debe contar con el certificado de calidad. | UND | 1 |  | 0 | #DIV/0!
7.2.23 | Suministro, montaje y conexión de gabinete autosoportado TDB (Bombas), incluyendo barrajes y accesorios para cumplir con lo indicado en el diagrama unifilar. Las características técnicas se detallan en planos, memoria y especificaciones (numeral 5 de este último documento). El tablero debe contar con el certificado de calidad. | UND | 1 |  | 0 | #DIV/0!
7.3 | ACOMETIDAS CABLES Y DUCTOS |  |  |  | 0 | #DIV/0!
7.3.01 | Suministro y tendido de acometida trifásica general en conductores de cobre 1(3No2/0F+1No2/0N+1No4T) AWG Tipo PE-HF-FR-LS-CT por tubo. Incluye accesorios para completar la actividad. | ML | 25 |  | 0 | #DIV/0!
7.3.02 | Suministro y tendido de acometida trifásica general en conductores de cobre 1(3No1/0F+1No1/0N+1No4T) AWG Tipo PE-HF-FR-LS-CT por tubo. Incluye accesorios para completar la actividad. | ML | 33 |  | 0 | #DIV/0!
7.3.03 | Suministro y tendido de acometida trifásica en conductores de cobre 1(3No4F+1No4N+1No8T) AWG Tipo PE-HF-FR-LS-CT por tubo. Incluye accesorios para completar la actividad. | ML | 41 |  | 0 | #DIV/0!
7.3.04 | Suministro y tendido de acometida trifásica en conductores de cobre 1(3No6F+1No6N+1No8T) AWG Tipo PE-HF-FR-LS-CT por tubo. Incluye accesorios para completar la actividad. | ML | 32 |  | 0 | #DIV/0!
7.3.05 | Suministro y tendido de acometida trifásica en conductores de cobre 1(3No8F+1No8N+1No10T) AWG Tipo PE-HF-FR-LS-CT por tubo. Incluye accesorios para completar la actividad. | ML | 37 |  | 0 | #DIV/0!
7.3.07 | Suministro y tendido de acometida bifásica general en conductores de cobre 1(2No8F+1No8N+1No10T) AWG Tipo PE-HF-FR-LS-CT por tubo. Incluye accesorios para completar la actividad. | ML | 17 |  | 0 | #DIV/0!
7.3.11 | Suministro y tendido de ducto EMT de ¾" necesaria para ejecutar acometidas eléctricas. Incluye cajas, soportes y accesorios. | ML | 150 |  | 0 | #DIV/0!
7.3.12 | Suministro y tendido de ducto EMT de 1" necesaria para ejecutar acometidas eléctricas. Incluye cajas, soportes y accesorios. | ML | 54 |  | 0 | #DIV/0!
7.3.13 | Suministro y tendido de ducto EMT de 1-1/2" necesaria para ejecutar acometidas eléctricas. Incluye cajas, soportes y accesorios. | ML | 73 |  | 0 | #DIV/0!
7.3.14 | Suministro y tendido de ducto EMT de 2" necesaria para ejecutar acometidas eléctricas. Incluye cajas, soportes y accesorios. | ML | 58 |  | 0 | #DIV/0!
7.3.17 | Suministro y tendido de ducto PVC de 1 1/2". Incluye curvas, uniones, boquillas, material de relleno, excavación, compactación y accesorios necesarios para su óptima instalación. | ML | 25 |  | 0 | #DIV/0!
7.3.20 | Suministro y construcción de caja de inspección en mampostería tipo CS274 del O.R, para cableado de acometidas eléctricas. Incluye tapa, marco, contramarco y accesorios. | UND | 4 |  | 0 | #DIV/0!
7.3.23 | Suministro y tendido bandeja portacable tipo ducto 20x10 cm con división para red eléctrica y de comunicaciones. Incluye tapa metálica galvanizada, elementos de soporte, fijación y demás accesorios necesarios para su óptima instalación. | ML | 60 |  | 0 | #DIV/0!
7.4 | LUMINARIAS |  |  |  | 0 | #DIV/0!
7.4.02 | Suministro, montaje y conexión de Panel LED circular (30 cm diámetro) 24 W 120 V. Incluye accesorios de montaje y conexión. Que responda a los estudios fotométricos de proyecto en sus parámetros físicos, eléctricos, técnicos, fotométricos y de instalación. | UND | 193 |  | 0 | #DIV/0!
7.4.04 | Suministro, montaje y conexión de luminaria módulo LED rectangular (1.20x0.30) 40 W 120 V. Incluye accesorios de conexión, marco de montaje y/o accesorios de descuelgue, amarre y fijación. Que responda a los estudios fotométricos de proyecto en sus parámetros físicos, eléctricos, técnicos, fotométricos y de instalación. | UND | 62 |  | 0 | #DIV/0!
7.4.05 | Suministro, montaje y conexión de luminaria LED sellada rectangular (1.30x0.14) de descolgar 2x18 W 120 V. Incluye accesorios de conexión, accesorios de descuelgue, amarre y fijación. Que responda a los estudios fotométricos de proyecto en sus parámetros físicos, eléctricos, técnicos, fotométricos y de instalación. | UND | 19 |  | 0 | #DIV/0!
7.4.06 | Suministro, montaje y conexión de luminaria de emergencia LED de 2x16 W 120 V, con 90 minutos de respaldo. Incluye elementos para montaje, y/o fijación. Que responda a los estudios fotométricos de proyecto en sus parámetros físicos, eléctricos, técnicos, fotométricos y de instalación. | UND | 51 |  | 0 | #DIV/0!
7.5 | SISTEMA DE PUESTA A TIERRA, ATERRAMIENTO Y APANTALLAMIENTO |  |  |  | 0 | #DIV/0!
7.5.01 | Suministro y construcción de caja en mampostería de 30x30x30cm para inspección y medición del sistema de puesta a tierra. Incluye tapa, marco, contramarco. | UND | 4 |  | 0 | #DIV/0!
7.5.02 | Suministro e hincada de varilla de cobre de 2.44 metros x 5/8" para constitución del sistema de puesta a tierra y/o aterramiento. | UND | 7 |  | 0 | #DIV/0!
7.5.03 | Suministro y tendido de cable de cobre desnudo No 2/0 para puesta a tierra de los diferentes sistemas. Incluye excavación, relleno y compactación. | ML | 60 |  | 0 | #DIV/0!
7.5.04 | Suministro y colocación de 120 gramos de soldadura cadweld para unir varilla con cable y/o cable con cable montar y configurar el sistema de puesta a tierra y/o aterramiento. | UND | 20 |  | 0 | #DIV/0!
7.5.05 | Suministro, montaje y conexión de barra de tierra en cobre de 600 mms x 50 mms x 5 mms, para equipotenciar sistemas de puesta tierra general, cuartos de comunicaciones, etc. Incluye aisladores, soportes y demás accesorios para su instalación. | UND | 2 |  | 0 | #DIV/0!
7.5.09 | Suministro y tendido de conductor de cobre desnudo 1T No.2/0 AWG, para continuidad de sistema de comunicaciones entre cuartos técnicos. Incluye conector de compresión y demás elementos necesarios para su montaje, fijación y conexión. | ML | 10 |  | 0 | #DIV/0!
7.5.10 | Suministro y tendido de conductor de cobre desnudo 1T No.6 AWG, para continuidad de sistema de canalización de bandeja portacable. Incluye conector de compresión y demás elementos necesarios para su montaje, fijación y conexión. | ML | 65 |  | 0 | #DIV/0!
7.5.12 | Medición de resistencia de sistema de puesta a tierra, con prueba de continuidad del mismo, para verificación de cumplimiento de lo valores y parámetro requeridos por la normatividad vigente. | UND | 1 |  | 0 | #DIV/0!
7.6 | INFRAESTRUCTURA PRINCIPAL DE CONEXIÓN |  |  |  | 0 | #DIV/0!
7.6.01 | Suministro, montaje, conexión, instalación, puesta en operación integrada al sistema, de UPS bifásica 4,5 kW efectivos Tipo Rack, In-out 208/120V , 6 min de respaldo (5,0 kVA a FP 0.9). Las características técnicas se detallan en planos, memoria y especificaciones. | UND | 1 |  | 0 | #DIV/0!
7.6.06 | Suministro, montaje y conexión de celda de medida semidirecta en baja tensión. Incluye CT's, medidor electrónico y todos los accesorios y calidades cumpliendo la normatividad del operador de red local (CODENSA AE319). | UND | 1 |  | 0 | #DIV/0!
7.6.07 | Suministro, montaje y conexión de seccionador de maniobras entrada-salida-protección en media tensión 15 KV. Incluye seccionadores, accesorios y calidades cumpliendo la normatividad del operador de red local (CODENSA CTS526). | UND | 1 |  | 0 | #DIV/0!
7.6.09 | Suministro, montaje e instalación de transformador semisumergible de 45 KVA, 11,400 / 208-120 V - Dy5n - 60 Hz - Clase H - Incluye ruedas, DPS y todos los accesorios, elementos de conexión y calidades para su óptimo funcionamiento y cumpliendo la normatividad del operador de red local (CODENSA ET 009). | UND | 1 |  | 0 | #DIV/0!
7.6.10 | Suministro y tendido subterráneo de cable de Cobre 15 KV XLPE 3No.70 mm² Cu, para interconexión de celdas en M.T., cumpliendo la normatividad del operador de red local. Incluye prueba VLF del cable. | ML | 23 |  | 0 | #DIV/0!
7.6.11 | Suministro y tendido subterráneo de cable de Cobre 15 KV XLPE 3No.120 mm² Cu, para interconexión de celdas en M.T., cumpliendo la normatividad del operador de red local. Incluye prueba VLF del cable. | ML | 120 |  | 0 | #DIV/0!
7.6.12 | Suministro y montaje de juego (3 un) de premoldeados de media tensión uso interior 15 KV cumpliendo la normatividad del operador de red local. | UND | 2 |  | 0 | #DIV/0!
7.6.13 | Suministro y montaje de juego (3 un) de premoldeados de media tensión uso interior 15 KV cumpliendo la normatividad del operador de red local. | UND | 2 |  | 0 | #DIV/0!
7.6.14 | Suministro y tendido de 4 ductos PVC de 6". Incluye curvas, uniones, boquillas, material de relleno, excavación, compactación y accesorios necesarios para su óptima instalación; de acuerdo a la normatividad del operador de red. | ML | 94 |  | 0 | #DIV/0!
7.6.15 | Suministro y construcción de caja de inspección en mampostería tipo CS276 del O.R, para cableado de acometidas eléctricas. Incluye tapa, marco, contramarco y accesorios. | UND | 6 |  | 0 | #DIV/0!
7.6.16 | Suministro, montaje e instalación de estructura terminal de derivación de circuito de M.T. 11.4 kV, en punto de conexión a la entrada del proyecto. Incluye crucetas, diagonales, pararrayos, cortacircuitos, herrajes y demas accesorios para montaje de la estructura en media tensión; cumpliendo la normativa del operasdor de red (LA220) | UND | 1 |  | 0 | #DIV/0!
7.6.17 | Inspector delegado RETIE y emisión de certificado de recibo a satisfacción de las Redes de Media Tensión. | UND | 1 |  | 0 | #DIV/0!
7.6.18 | Inspector delegado RETIE y emisión de certificado de recibo a satisfacción de la Subestación. | UND | 1 |  | 0 | #DIV/0!
7.6.19 | Inspector delegado RETIE y emisión de certificado de recibo a satisfacción de las instalaciones de uso final. | UND | 1 |  | 0 | #DIV/0!
7.6.20 | Inspector delegado RETILAP y emisión de certificado de recibo a satisfacción de las instalaciones | UND | 1 |  | 0 | #DIV/0!
[5 empty] | 0 | #DIV/0!
#DIV/0!
8 | SISTEMA DE COMUNICACIONES - VOZ Y DATOS - VIDEO - SONIDO |  |  |  | 0 | #DIV/0!
8.1 | CABLEADO ESTRUCTURADO |  |  |  |  | #DIV/0!
8.1.01 | Suministro y colocación de toma de comunicaciones doble. Incluye jack categoría 6A, face plate angulado, marquilla para toma, troquel y/o caja metálica. | UND | 14 |  | 0 | #DIV/0!
8.1.03 | Suministro y montaje de patch panel de 24 puertos, angulado, para categoría 6A. Incluye 24 jacks categoría 6A, marquillas y demás elementos y accesorios necesarios para su óptime instalación. | UND | 1 |  | 0 | #DIV/0!
8.1.04 | Suministro y montaje de patch cord certificado categoría 6A de tres metros, para puesto de trabajo. Incluye marquillas. | UND | 14 |  | 0 | #DIV/0!
8.1.07 | Suministro y montaje de rack y/o gabinete de montaje en muro de 26 RU, con sistema avanzado de administraciónde cableado, con puerta de cristal curvo de seguridad, paneles laterales desmontables y puerta trasera sólida. Incluye multitoma, barra de tierra, elementos de anclaje al piso y demás accesorios necesarios para su óptima instalación y funcionamiento. | UND | 1 |  | 0 | #DIV/0!
8.1.08 | Suministro y montaje de organizador horizontal para rack. | UND | 2 |  | 0 | #DIV/0!
8.1.9 | Suministro y montaje de organizador vertical, para sistema avanzado de administración de cables 6" x 8" x 7'. | UND | 2 |  | 0 | #DIV/0!
8.1.10 | Suministro y tendido decable S/FTP categoría 6A LSFRZH | ML | 1000 |  | 0 | #DIV/0!
8.1.11 | Certificación de punto lógico en categoría 6A. | UND | 14 |  | 0 | #DIV/0!
8.1.12 | Suministro, montaje e instalación de bandeja de fibra. Incluye enfrentador de conexión, conectores de fibra LC, ponchado de fibra, marquillas de identificación, demás accesorios y elementos necesarios para la conexión de la fibra óptica | UND | 1 |  | 0 | #DIV/0!
8.1.14 | Suministro, montaje y programación de switch de 24 puertos x 10/100/1000 (RJ-45) puertos,PoE, 4 x 1000X SFP, Capa 3, detección automática, MiniGibit para respectiva conexión a fibra, 2 ranuras de módulo de ampliación de puerto. | UND | 1 |  | 0 | #DIV/0!
8.1.15 | Suministro y tendido de ducto EMT de ¾" necesaria para ejecutar salidas de comunicaciones. Incluye cajas, soportes y accesorios, para conformar la salida. | ML | 150 |  | 0 | #DIV/0!
8.1.16 | Suministro y tendido de ducto EMT de 1" necesaria para ejecutar salidas de comunicaciones. Incluye cajas, soportes y accesorios, para conformar la salida. | ML | 100 |  | 0 | #DIV/0!
8.1.17 | Suministro y tendido de fibra óptica multimodo, OM3, 50/150 µm, 12 hilos tipo outdoor, tipo LSZH, para conformación de Backbone de enlace de conexión entre racks de cuartos técnicos de comunicaciones, por canalización. | ML | 45 |  | 0 | #DIV/0!
8.1.18 | Suministro, montaje e instalación de patchcord de fibra LC-LC, 50/150 µm, tipo LSZH, de 3 metros, para enlace de conexión entre bandeja de Fibra y equipos activos. Incluyemarquilla de identificación. | UND | 1 |  | 0 | #DIV/0!
8.1.19 | Configuración, prueba, certificación y puesta en marcha en operación integrada, del sistema de cableado estructurado propuesto. Incluye terminales, ponchad, enfrentadores para expansión, conexión, fungibles, certificación de backbone y programación de equipos activos de la red activa. | UND | 1 |  | 0 | #DIV/0!
8.2 | SISTEMA VIDEO |  |  |  | 0 | #DIV/0!
8.3 | SISTEMA SONIDO |  |  |  | 0 | #DIV/0!
#DIV/0!
9 | SISTEMA DE SEGURIDAD CCTV |  |  |  | 0 | #DIV/0!
9.1 | CCTV |  |  |  |  | #DIV/0!
9.1.01 | Suministro y colocación de toma de seguridad/comunicaciones sencilla. Incluye jack categoría 6A, face plate angulado, marquilla para toma y caja metálica. | UND | 23 |  | 0 | #DIV/0!
9.1.02 | Suministro y montaje de patch panel de 24 puertos, angulado, para categoría 6A. Incluye 24 jacks categoría 6A, marquillas y demás elementos y accesorios necesarios para su óptime instalación. | UND | 1 |  | 0 | #DIV/0!
9.1.03 | Suministro y montaje de patch cord certificado categoría 6A de un metro, para rack. Incluye marquillas. | UND | 23 |  | 0 | #DIV/0!
9.1.04 | Suministro y montaje de organizador horizontal para rack. | UND | 2 |  | 0 | #DIV/0!
9.1.05 | Suministro y tendido de cable S/FTP categoría 6A LSFRZH | ML | 500 |  | 0 | #DIV/0!
9.1.06 | Certificación de punto lógico en categoría 6A. | UND | 23 |  | 0 | #DIV/0!
9.1.07 | Suministro, montaje y programación de switch de 24 puertos x 10/100/1000 (RJ-45) puertos,PoE, 4 x 1000X SFP, Capa 3, detección automática, MiniGibit para respectiva conexión a fibra, 2 ranuras de módulo de ampliación de puerto. | UND | 1 |  | 0 | #DIV/0!
9.1.08 | Suministro y tendido de ducto EMT de ¾" necesaria para ejecutar salidas de comunicaciones. Incluye cajas, soportes y accesorios, para conformar la salida. | ML | 180 |  | 0 | #DIV/0!
9.1.10 | Suministro, montaje e instalación de patchcord de fibra LC-LC, 50/150 µm, tipo LSZH, de 3 metros, para enlace de conexión entre bandeja de Fibra y equipos activos. Incluyemarquilla de identificación. | ML | 1 |  | 0 | #DIV/0!
9.1.11 | Suministro, montaje y conexión de cámara tipo domo, IP, PoE, IR 30 mts, HD 1280 x 720p a tiempo real. Incluye elementos de terminales de conexión, montaje, instalación y demás accesorios necesarios para su óptimo funcionamiento. | UND | 23 |  | 0 | #DIV/0!
9.1.12 | Suministro, montaje y conexión de videograbador digital NVR DE 8 canales. Incluye baterias de respaldo, discos de almacenamiento interno y externo, modulos de conexión y expansión, como los demás elementos de conexión y programación para su óptimo funcionamiento. | UND | 1 |  | 0 | #DIV/0!
9.1.13 | Suminstro, montaje, conexión y programación de consola para sistemas seguridad y vigilancia. Incluye baterias de respaldo, modulos de conexión y expansión, monitores de visualización, como los demás elementos de conexión y programación para su óptimo funcionamiento. | UND | 1 |  | 0 | #DIV/0!
9.1.14 | Suminstro, montaje, conexión y programación de PC dedicado a sistema CCTV. Incluye software, modulos de conexión y expansión, monitor de visualización, como los demás elementos de conexión y programación para su óptimo funcionamiento. | UND | 1 |  | 0 | #DIV/0!
9.1.15 | Suminstro, montaje, conexión y programación de teclado con joystick dedicado para control de video matriz y movimineto de cámaras del sistema CCTV. Incluye modulos de conexión, como los demás elementos de conexión y programación para su óptimo funcionamiento. | UND | 1 |  | 0 | #DIV/0!
9.1.16 | Configuración, prueba, certificación y puesta en marcha en operación integrada, del sistema de seguridad CCTV. | UND | 1 |  | 0 | #DIV/0!
10 | INSTALACION HIDROSANITARIA, RED CONTRA INCENDIO Y GAS |  |  |  | 0 | #DIV/0!
10.1 | INSTALACIONES HIDROSANITARIAS |  |  |  | 0 | #DIV/0!
10.1.1 | ACOMETIDAS |  |  |  | 0 | #DIV/0!
10.1.1.17 | Tubería pvcp 1" rde 21 (incluye sum e instal tubería, soldadura, lubricante y accesorios) | ML | 23 |  | 0 | #DIV/0!
10.1.1.18 | Tubería de acero galvanizado de 1" (incluye sum e instal tubería, soldadura, lubricante y accesorios) | ML | 3 |  | 0 | #DIV/0!
10.1.1.19 | Valv. P.D. Roscar R.W. Tipo Pesado 1" | UN | 1 |  | 0 | #DIV/0!
10.1.1.20 | Valv. Flotador 1" (tipo pesado) | UN | 1 |  | 0 | #DIV/0!
10.1.1.21 | Cheque Hidro Rosca 1" | UN | 1 |  | 0 | #DIV/0!
10.1.1.22 | Pase Pvc-S. 1 1/2" Lmax 50 cm | UN | 1 |  | 0 | #DIV/0!
10.1.1.23 | Cajilla con medidor d=1". (incluye sum. y montaje de cajilla, plaquetas de identificación de medidor y medidor) | UN | 1 |  | 0 | #DIV/0!
10.1.1.24 | Valv. Antifraude 1" | UN | 1 |  | 0 | #DIV/0!
10.1.2 | CUARTO DE BOMBAS AGUA POTABLE |  |  |  | 0 | #DIV/0!
10.1.2.1 | Tuberia Acero Galv. 3" (Incluye Sum E Instal Tubería, Soldadura, Lubricante Y Accesorios de fijación) | ML | 4 |  | 0 | #DIV/0!
10.1.2.2 | Tuberia Acero Galv. 21/2" (Incluye Sum E Instal Tubería, Soldadura, Lubricante Y Accesorios de fijación) | ML | 5 |  | 0 | #DIV/0!
10.1.2.3 | Tuberia Acero Galv. 1" (Incluye Sum E Instal Tubería, Soldadura, Lubricante Y Accesorios de fijación y union) | ML | 3 |  | 0 | #DIV/0!
10.1.2.4 | Accesorio Ranurado 3" | UN | 5 |  | 0 | #DIV/0!
10.1.2.5 | Accesorio Ranurado 2-1/2" | UN | 3 |  | 0 | #DIV/0!
10.1.2.6 | Acople Ranurado 3" | UN | 15 |  | 0 | #DIV/0!
10.1.2.7 | Acople Ranurado 2-1/2" | UN | 9 |  | 0 | #DIV/0!
10.1.2.8 | Valv. P.D. Roscar R.W. Tipo Pesado 3" O Similar | UN | 2 |  | 0 | #DIV/0!
10.1.2.9 | Valv. P.D. Roscar R.W. Tipo Pesado 2-1/2" O Similar | UN | 2 |  | 0 | #DIV/0!
10.1.2.10 | Valv. P.D. Roscar R.W. Tipo Pesado 1" O Similar | UN | 1 |  | 0 | #DIV/0!
10.1.2.11 | Copa Concentrica A.G 3" X 2-1/2" | UN | 2 |  | 0 | #DIV/0!
10.1.2.12 | Cheque Hidro Roscar 2-1/2" | UN | 2 |  | 0 | #DIV/0!
10.1.2.13 | Junta Flexible De Caucho 3" | UN | 2 |  | 0 | #DIV/0!
10.1.2.14 | Manometros Glicerina 200 Psi Dial 2.5" | UN | 1 |  | 0 | #DIV/0!
10.1.2.15 | Niple pasamuro acero. inox. 360 - 3" | UN | 1 |  | 0 | #DIV/0!
10.1.2.19 | Suministro, montaje e instalacion de equipos red de agua potable incluye 2 bombas sumergibles caudal= 4.57 lps cdt= 36.87m 2 hidrocontroladores hidroacumulador 100litros | UN | 1 |  | 0 | #DIV/0!
10.1.2.20 | BOMBA EYECTORA DE P: 1HP C/U, Q: 8 lps C/U. | UN | 2 |  | 0 | #DIV/0!
10.1.3 | RED GENERAL DE AGUA FRIA PVC-P |  |  |  | 0 | #DIV/0!
10.1.3.1 | Tub. pvc-p rde 21 2-1/2" (Incluye Sum E Instal Tubería, Soldadura, Lubricante Y Accesorios) | ML | 16 |  | 0 | #DIV/0!
10.1.3.2 | Tub. Pvc-P Rde 21 2" (Incluye Sum E Instal Tubería, Soldadura, Lubricante Y Accesorios) | ML | 14 |  | 0 | #DIV/0!
10.1.3.3 | Tub. pvc-p rde 21 1-1/2" (Incluye Sum E Instal Tubería, Soldadura, Lubricante Y Accesorios) | ML | 35 |  | 0 | #DIV/0!
10.1.3.4 | Tub. Pvc-P Rde 21 1-1/4" (Incluye Sum E Instal Tubería, Soldadura, Lubricante Y Accesorios) | ML | 39 |  | 0 | #DIV/0!
10.1.3.5 | Tuberia Pvcp 1/2" Rde 9 (Incluye Sum E Instal Tubería, Soldadura, Lubricante Y Accesorios) | ML | 35 |  | 0 | #DIV/0!
10.1.3.6 | Válvula Expulsora De Aire 3/4" | UN | 1 |  | 0 | #DIV/0!
10.1.3.7 | Válvula Tipo Bola 3/4" | UN | 1 |  | 0 | #DIV/0!
10.1.3.8 | Manometros Glicerina 200 Psi Dial 2.5" | UN | 1 |  | 0 | #DIV/0!
10.1.3.9 | Llave Manguera +Registro 1/2" | UN | 1 |  | 0 | #DIV/0!
10.1.3.11 | Valvua de cierre rapido pvc 1-1/4" | UN | 7 |  | 0 | #DIV/0!
10.1.3.12 | Tuberia Pvcp 3/4" Rde 11 (Incluye Sum E Instal Tubería, Soldadura, Lubricante Y Accesorios) | ML | 3 |  | 0 | #DIV/0!
10.1.4 | PUNTOS HIDRAULICOS DE AGUA FRIA |  |  |  | 0 | #DIV/0!
10.1.4.1 | Punto Hid. Af Pvcp/Paral Lavamanos 1/2" | UN | 7 |  | 0 | #DIV/0!
10.1.4.2 | Punto Hid. Af Pvcp/Paral Sanitario Fluxometro 1-1/4" | UN | 7 |  | 0 | #DIV/0!
10.1.4.3 | Punto hid. af pvcp/paral orinal 1/2" | UN | 1 |  | 0 | #DIV/0!
10.1.4.4 | Punto hid. af pvcp ducha 1/2" | UN | 1 |  | 0 | #DIV/0!
#DIV/0!
10.1.5 | RED GENERAL DE AGUAS RESIDUALES |  |  |  | 0 | #DIV/0!
10.1.5.1 | Tuberia Pvc Corrugada 8" (Incluye Sum E Instal Tubería, Soldadura, Lubricante Y Accesorios) | ML | 23.5 |  | 0 | #DIV/0!
10.1.5.3 | Tuberia Pvc Corrugada 4" (Incluye Sum E Instal Tubería, Soldadura, Lubricante Y Accesorios) | ML | 9 |  | 0 | #DIV/0!
10.1.5.4 | Tuberia Pvc Sanitaria 4" (Incluye Sum E Instal Tubería, Soldadura, Lubricante Y Accesorios) | ML | 79 |  | 0 | #DIV/0!
10.1.5.5 | Tub. pvc-p rde 21 -3" (Incluye Sum E Instal Tubería, Soldadura, Lubricante Y Accesorios) | ML | 45 |  | 0 | #DIV/0!
10.1.5.6 | Tuberia. Pvc-L 3" (Incluye Sum E Instal Tubería, Soldadura, Lubricante Y Accesorios) | ML | 11 |  | 0 | #DIV/0!
10.1.5.7 | Tuberia. Pvc - S 2" (Incluye Sum E Instal Tubería, Soldadura, Lubricante Y Accesorios) | ML | 22 |  | 0 | #DIV/0!
10.1.5.8 | Tuberia. Pvc-L 2" (Incluye Sum E Instal Tubería, Soldadura, Lubricante Y Accesorios) | ML | 26 |  | 0 | #DIV/0!
[5 empty] | 0 | #DIV/0!
[5 empty] | 0 | #DIV/0!
10.1.6 | SALIDAS SANITARIAS |  |  |  | 0 | #DIV/0!
10.1.6.1 | Sal.-Sant. Pvcs/Paral Lavamanos 2" | UN | 7 |  | 0 | #DIV/0!
10.1.6.2 | Sal.-Sant. Pvcs/Paral Sanitario 4" | UN | 7 |  | 0 | #DIV/0!
10.1.6.3 | Sal.-sant. pvcs/paral orinal 2" | UN | 1 |  | 0 | #DIV/0!
10.1.64 | Sal.-Sant. Pvcs/Sifon De Piso 2" | UN | 9 |  | 0 | #DIV/0!
#DIV/0!
10.1.7 | RED GENERAL DE AGUAS LLUVIAS |  |  |  | 0 | #DIV/0!
10.1.7.1 | Tuberia Pvc Sanitaria 4" (Incluye Sum E Instal Tubería, Soldadura, Lubricante Y Accesorios) | ML | 95 |  | 0 | #DIV/0!
10.1.7.2 | Sifones 4" Con Rejilla | UN | 6 |  | 0 | #DIV/0!
10.1.7.3 | Trangante aguas lluvias 4" | UN | 6 |  | 0 | #DIV/0!
10.1.8 | APARATOS SANITARIOS Y/O ACCESORIOS |  |  |  | 0 | #DIV/0!
10.1.8.1 | Lavamanos en granito Colonial o similiar - con estructura de soporte según diseño o similar - Griferia Tipo push, accionamiento antivandalica | UN | 7 |  | 0 | #DIV/0!
10.1.8.2 | Sanitario Completo - Taza institucional color blanco,con fluxometro Antivandalica | UN | 7 |  | 0 | #DIV/0!
10.1.8.3 | Orinal - Orinal Gotta Entrada Superior para fluxometro o similar | UN | 1 |  | 0 | #DIV/0!
10.1.8.5 | Secador de manos ( Acero inoxidable - aa-ja02) | UN | 7 |  | 0 | #DIV/0!
10.1.8.6 | Accesorios de baño en acero inoxidable (Dispensador de papel higienico 400 m - dispensador de toallas - basurero rectangular) | UN | 7 |  | 0 | #DIV/0!
10.1.8.7 | Espejo para baño marco en madera 90 x 60 | UN | 7 |  | 0 | #DIV/0!
10.1.8.8 | Dispensador de jabon en acero inoxidable sobre pared (1.2 lts) | UN | 7 |  | 0 | #DIV/0!
10.1.8.9 | BARANDA BAÑOS PMR EN ACERO INOXIDABLE ACERO INOX | UN | 1 |  | 0 | #DIV/0!
10.1.9 | OBRAS CIVILES AGUAS LLUVIAS Y AGUAS RESIDUALES |  |  |  | 0 | #DIV/0!
10.1.9.1 | Pozo Inspeccion = H=2.50 m + Excavación | UN | 1 |  | 0 | #DIV/0!
10.1.9.2 | Caja inspeccion 100x100x100 + excavación | UN | 2 |  | 0 | #DIV/0!
10.1.9.3 | Conexión Domiciliaria | UN | 2 |  | 0 | #DIV/0!
10.1.9.4 | Excavacion En Material Comun para zanjas (incluye disposicion final de escombros) | M3 | 26 |  | 0 | #DIV/0!
10.1.9.5 | Suministro Y Conformacion Arena De Peña | M3 | 2 |  | 0 | #DIV/0!
10.1.9.6 | Suministro Y Conformacion Con Recebo | M3 | 14 |  | 0 | #DIV/0!
10.1.9.7 | Relleno Con Material Selecc. De La Excav. | M3 | 10 |  | 0 | #DIV/0!
[5 empty] | 0 | #DIV/0!
10.2 | RED CONTRA INCENDIO |  |  |  | 0 | #DIV/0!
10.2.1 | REDES ACERO NEGRO SCH-40 |  |  |  | 0 | #DIV/0!
10.2.1.1 | Tubería Acero Carbon Roscada 1" Sch-40 | ML | 94 |  | 0 | #DIV/0!
10.2.1.2 | Tubería Acero Carbon Ranurada 1-1/4" Sch-10 | ML | 73 |  | 0 | #DIV/0!
10.2.1.3 | Tubería Acero Carbon Ranurada 1-1/2" Sch-10 | ML | 33 |  | 0 | #DIV/0!
10.2.1.4 | Tubería Acero Carbon Ranurada 2-1/2" Sch-10 | ML | 16 |  | 0 | #DIV/0!
10.2.1.5 | Tubería Acero Carbon Ranurada 2" Sch-10 | ML | 23 |  | 0 | #DIV/0!
10.2.1.6 | Tubería Acero Carbon Ranurada 4" Sch-10 | ML | 40 |  | 0 | #DIV/0!
10.2.1.7 | Codo Roscado 1" | UN | 30 |  | 0 | #DIV/0!
10.2.1.8 | Codo Ranurado 1-1/4" | UN | 13 |  | 0 | #DIV/0!
10.2.1.9 | Codo Ranurado 1-1/2" | UN | 3 |  | 0 | #DIV/0!
10.2.1.10 | Codo Ranurado 2" | UN | 2 |  | 0 | #DIV/0!
10.2.1.11 | Codo Ranurado 2-1/2" | UN | 7 |  | 0 | #DIV/0!
10.2.1.12 | Codo Ranurado 4" | UN | 7 |  | 0 | #DIV/0!
10.2.1.14 | Tee Ranurada 1-1/4" | UN | 5 |  | 0 | #DIV/0!
10.2.1.15 | Tee Ranurada Reducida 1-1/4" X 1" | UN | 3 |  | 0 | #DIV/0!
10.2.1.16 | Tee Ranurada Reducida 1-1/2" X 1-1/4" | UN | 4 |  | 0 | #DIV/0!
10.2.1.18 | Tee Ranurada 2" | UN | 2 |  | 0 | #DIV/0!
10.2.1.19 | Tee Ranurada Reducida 2" X 1-1/2" | UN | 2 |  | 0 | #DIV/0!
10.2.1.20 | Tee Ranurada Reducida 2" X 1-1/4" | UN | 2 |  | 0 | #DIV/0!
10.2.1.21 | Tee Ranurada 2-1/2" | UN | 2 |  | 0 | #DIV/0!
10.2.1.22 | Tee Ranurada 4" | UN | 3 |  | 0 | #DIV/0!
10.2.1.23 | Tee Ranurada Reducida 4" X 2" | UN | 1 |  | 0 | #DIV/0!
10.2.1.24 | Reducción Ranurada 1-1/4" X 1" | UN | 17 |  | 0 | #DIV/0!
10.2.1.25 | Reducción Ranurada 1-1/2" X 1-1/4" | UN | 4 |  | 0 | #DIV/0!
10.2.1.26 | Reducción Ranurada 2" X 1-1/4" | UN | 2 |  | 0 | #DIV/0!
10.2.1.28 | Reducción Ranurada 4 X 2-1/2" | UN | 1 |  | 0 | #DIV/0!
10.2.1.29 | Reducción Ranurada 2-1/2" X 1" | UN | 1 |  | 0 | #DIV/0!
10.2.1.30 | Acople Ranurado 1-1/4" | UN | 79 |  | 0 | #DIV/0!
10.2.1.31 | Acople Ranurado 1-1/2" | UN | 26 |  | 0 | #DIV/0!
10.2.1.32 | Acople Ranurado 2" | UN | 23 |  | 0 | #DIV/0!
10.2.1.33 | Acople Ranurado 2-1/2" | UN | 22 |  | 0 | #DIV/0!
10.2.1.34 | Acople Ranurado 4" | UN | 26 |  | 0 | #DIV/0!
10.2.1.35 | Niple Ranura - Rosca 1" | UN | 22 |  | 0 | #DIV/0!
10.2.1.36 | Strap Ranurado 1-1/4" | UN | 18 |  | 0 | #DIV/0!
10.2.1.37 | Strap Ranurado 1-1/2" | UN | 5 |  | 0 | #DIV/0!
10.2.1.38 | Strap Ranurado 2" | UN | 4 |  | 0 | #DIV/0!
10.2.2 | VALVULAS |  |  |  | 0 | #DIV/0!
10.2.2.1 | Valv. Expulsora De Aire 1" | UN | 2 |  | 0 | #DIV/0!
10.2.2.2 | Valv. Bola Roscar 1" | UN | 2 |  | 0 | #DIV/0!
#DIV/0!
10.2.3 | ESTACION DE CONTROL Y DRENAJE |  |  |  | 0 | #DIV/0!
10.2.3.1 | Val. Mariposa/Damper Indicad 2" | UN | 1 |  | 0 | #DIV/0!
10.2.3.2 | Sensor De Flujo 2" | UN | 1 |  | 0 | #DIV/0!
10.2.3.3 | Cheque Hidro Ranurado 2" | UN | 1 |  | 0 | #DIV/0!
10.2.3.4 | Valv. Prueba Y Drenaje 1" | UN | 1 |  | 0 | #DIV/0!
10.2.3.5 | Manometro De Glicerina 200 Psi Dial 1" | UN | 1 |  | 0 | #DIV/0!
#DIV/0!
10.2.4 | CONEXIONES A BOMBEROS |  |  |  | 0 | #DIV/0!
10.2.4.1 | GABINETE CONTRAINCENDIO TIPO III DE EMPOTRAR COMPLETO CON MANGERA 1-1/2", L=30M, INCLUYE TUBERIAS DE CONEXIÓN A RED CONTRAINCENDIO VAVLV. 1-1/2" Y 2-1/2". (INCLUYE TODOS LOS ELEMENTOS INTERNOS REQUERIDOS PARA SU CORRECTA PUESTA EN FUNCIONAMIENTO) | UN | 3 |  | 0 | #DIV/0!
#DIV/0!
10.2.5 | PUNTOS HIDRÁULICOS |  |  |  | 0 | #DIV/0!
10.2.5.1 | Punto Hidráulico 1/2" Cob. Estandar Colgante Ul-Fm | UN | 51 |  | 0 | #DIV/0!
#DIV/0!
10.2.6 | ROCIADORES |  |  |  | 0 | #DIV/0!
10.2.6.1 | Rociador Automático K=5,6 Colgante Cobertura Estandar Ul-Fm | UN | 51 |  | 0 | #DIV/0!
#DIV/0!
10.2.7 | SOPORTERÍA |  |  |  | 0 | #DIV/0!
10.2.7.1 | Suministro E Instalación Soporte Tipo Pera 4" | UN | 10 |  | 0 | #DIV/0!
10.2.7.2 | Suministro E Instalación Soporte Tipo Pera 2" | UN | 6 |  | 0 | #DIV/0!
10.2.7.3 | Suministro E Instalación Soporte Tipo Pera 2-1/2" | UN | 4 |  | 0 | #DIV/0!
10.2.7.4 | Suministro E Instalación Soporte Tipo Pera 1-1/2" | UN | 9 |  | 0 | #DIV/0!
10.2.7.5 | Suministro E Instalación Soporte Tipo Pera 1-1/4" | UN | 19 |  | 0 | #DIV/0!
10.2.7.6 | Suministro E Instalación Soporte Tipo Pera 1" | UN | 24 |  | 0 | #DIV/0!
10.2.7.7 | Suministro E Instalacion Soporte Sismoresistente 4" | UN | 5 |  | 0 | #DIV/0!
10.2.7.8 | Suministro E Instalacion Soporte Sismoresistente 2-1/2" | UN | 2 |  | 0 | #DIV/0!
#DIV/0!
10.2.8 | PINTURA PARA TUBERIAS COLGANTES |  |  |  | 0 | #DIV/0!
10.2.8.1 | Pintura Para Tubería Red De Incendio - Diametro menor a 2" | ML | 200 |  | 0 | #DIV/0!
10.2.8.2 | Pintura Para Tubería Red De Incendio - Diametro mayor o igual a 2" | ML | 79 |  | 0 | #DIV/0!
#DIV/0!
10.2.9 | MONTAJE DE EQUIPOS |  |  |  | 0 | #DIV/0!
10.2.9.1 | Siamesa Inyección 4" X 2 1/2" X 2 1/2" | UN | 1 |  | 0 | #DIV/0!
10.2.9.3 | Suministro, Montaje E Instalacion De Equipos Red De Protección Contra Incendios Listados Y Certificados Ul/Fm, Bomba Principal Y Bomba Jockey (Incluye Cabezal De Prueba) -CDT -84.48 mca .Q:250 GPM | GL | 1 |  | 0 | #DIV/0!
11 | SISTEMA CONTRA INCENDIO |  |  |  | 0 | #DIV/0!
11.1.1 | Salida para sensor de humo en tubo conduit IMC de 3/4" y cable FLP retardante llama 2xNo.16 AWG. Incluye soportes y accesorios para completar la salida. | UND | 48 |  | 0 | #DIV/0!
11.1.2 | Salida para estación manual en tubo conduit IMC de 3/4" y cable FLP retardante llama 2xNo.16 AWG. Incluye soportes y accesorios para completar la salida. | UND | 11 |  | 0 | #DIV/0!
11.1.3 | Salida para sirena estroboscópica en tubo conduit IMC de 3/4" y cable FLP retardante llama 2xNo.16 AWG. Incluye soportes y accesorios para completar la salida. | UND | 11 |  | 0 | #DIV/0!
11.1.4 | Suministro, montaje y conexión de detector de humo fotoeléctrico inteligente. | UND | 48 |  | 0 | #DIV/0!
11.1.7 | Suministro, montaje y conexión de estación manual. | UND | 11 |  | 0 | #DIV/0!
11.1.8 | Suministro, montaje y conexión de sirena estroboscópica. | UND | 11 |  | 0 | #DIV/0!
11.1.9 | Suministro, montaje, conexión y programación de panel central de control y alarma contra incendio con PC dedicado. Incluye puesta en operación y programación. | UND | 1 |  | 0 | #DIV/0!
#DIV/0!
12 | CARPINTERIA METALICA Y EN MADERA |  |  |  | 0 | #DIV/0!
12.1 | Puerta Ventana Cristal incoloro 10mm templado perfil Inferior y superior, manijon cuadrado, en acero inóxidable satinado y 1m con en pivote de acero inoxidable | m2 | 4.07 |  | 0 | #DIV/0!
12.3 | Ventana en perfilería tubular en aluminio con pintura electroestática color negro con pisa vidrio y corredera interna. Vidrio incoloro 4+4 laminado con película PVB 0.38 y topes de graduación de apertura. DNS embebido. Rejilla y lámina microperforada en la parte superior | m2 | 197.4 |  | 0 | #DIV/0!
12.5 | Puerta entamborada en madera con dilataciones y acabado en mdf con melamínico ref. Vienés de Tablemac o similar, con brazo hidraúlico. | m2 | 41.18 |  | 0 | #DIV/0!
12.6 | Puerta una hoja en lamina cold rolled cal. 18. cuerpo completo entamborado con rejillas de ventilacion superior e inferior segun diseño. marco en lamina cold rolled cal.18 tres bisagras. manija en acero inoxidable ref. rimini tipo schlage o similar. cerrojo de seguridad | m2 | 2.2 |  | 0 | #DIV/0!
12.7 | Escotilla de techo de 90x90cms. de acero galvanizado cal. 14. con tratamiento para adherencia de pintura epoxica (acabado con dos aplicaciones de esmalte y anticorrosivo color blanco). | und | 1 |  | 0 | #DIV/0!
12.8 | Baranda en Lámina acero Hot rolled HR 1/4", anticorrosivo, pintura electrostática negro mate Anclaje baranda pernado | ml | 53 |  | 0 | #DIV/0!
12.9 | Tope puerta de piso tipo cazuela | und | 13 |  | 0 | #DIV/0!
12.1 | Puerta Metálica cortafuego con barra antipánico y cerradura tipo jupiter institucional o similar. Pintura electroestática, color según diseño (1,0 x 2,40) | und | 12 |  | 0 | #DIV/0!
12.11 | Ventaneria - abatible sobre Perfil tubular de 3" x 1.5" con pintura electroestática negro mate. Vidrio incoloro lamininado de 4+4, pvb 0.38. | und | 30.69 |  | 0 | #DIV/0!
12.12 | División fija en doble vidrio incoloro laminado (8+8 y 6+4) con cámara de aire, sobre perfileía especial con poliuretano inyectado. Acabdo negro | und | 94.09 |  | 0 | #DIV/0!
#DIV/0!
13 | ACABADOS Y PINTURA |  |  |  | 0 | #DIV/0!
13.1 | Pañete sobre Muros para Interiores, mortero 1:3 e= 3cm (incluye dilataciones, ranuras y filetes) | m2 | 1196.73 |  | 0 | #DIV/0!
13.2 | Pañete sobre Muros, mortero 1:3 impermeabilizado e= 3cm (incluye dilataciones, ranuras y filetes) | m2 | 176.51 |  | 0 | #DIV/0!
13.3 | Estuco plastico para muros | m2 | 1196.73 |  | 0 | #DIV/0!
13.4 | Pintura Vinilo Tipo 1 para interiores (2 manos) | m2 | 1196.73 |  | 0 | #DIV/0!
13.7 | Cielo raso superboard 6.0mm | m2 | 493.6 |  | 0 | #DIV/0!
#DIV/0!
14 | VARIOS |  |  |  | 0 | #DIV/0!
14.1 | Disposición final de escombos | m3 | 1173.02 |  | 0 | #DIV/0!
14.2 | Adoquin en concreto peatonal esp 6.cm. Junta perdida. | m3 | 183 |  | 0 | #DIV/0!
14.3 | Relleno - subbase granular - SBG-C | m3 | 30.18 |  | 0 | #DIV/0!
14.4 | Relleno - base granular - Bg1 | m3 | 25.15 |  | 0 | #DIV/0!
#DIV/0!
15 | EQUIPOS ESPECIALES |  |  |  | 0 | #DIV/0!
15.1 | Ascensor para 9 personas sin cuarto de maquinas, con apertura central. Cabina en acero inoxidable. (ver especificación tecnica) | und | 1 |  | 0 | #DIV/0!
#DIV/0!
TOTAL COSTOS DIRECTOS |  |  |  |  | 0
|  | ADMINISTRACION |  |  | 0
|  | IMPREVISTO |  |  | 0
|  | UTILIDAD |  |  | 0
|  | IVA UTILIDAD |  | 19% | 0
|  | COSTO TOTAL DE LA OBRA |  |  | 0

## PTO MUSEO
CONSTRUCCIÓN DE EQUIPAMIENTOS CULTURALES EN LAS PILONAS 10 Y 20, Y EN LA ESTACIÓN MIRADOR DEL PARAÍSO DEL SISTEMA DE TRANSPORTE MASIVO TRANSMICABLE, EN LA LOCALIDAD DE CIUDAD BOLÍVAR, BOGOTÁ D.C
PRESUPUESTO MUSEO
ITEM | DESCRIPCION | UNIDAD | CANTIDAD | VALOR UNITARIO | VALOR TOTAL | %
1 | PRELIMINARES |  |  |  | 0 | #DIV/0!
1.1 | Cerramiento de obra teja de zinc. H= 3.05 | ml | 74 |  | 0 | #DIV/0!
1.2 | Cerramiento provisional en lona h=2.20 m | ml | 45 |  | 0 | #DIV/0!
1.7 | Excavacion mecanica en roca -(Estación museo- ver recomendaciones de estudio de suelos) | m3 | 1427.95 |  | 0 | #DIV/0!
1.11 | Excavación manual en recebo | m3 | 158.66 |  | 0 | #DIV/0!
1.17 | Suministro e instalacion de filtro Alveolar 10 o similar | m2 | 489.6 |  | 0 | #DIV/0!
1.18 | Suministro e instalacion de filtro Alveolar Colector o similar | ml | 75 |  | 0 | #DIV/0!
1.19 | Contencion temporal - (sistema con malla tecco g65/4 con pernos pasivos en tres bolillos con separación 2.7 m x 2.7 m) longitud variable, incluye perforación, placa de reparto, tuerca de protección anticorrosión, colocación e inyección de lechada de cemento y perno pasivo | ml | 84 |  | 0 | #DIV/0!
2 | CIMENTACIONES Y EXCAVACIONES |  |  |  | 0 | #DIV/0!
2.2 | Concreto pobre de limpieza e= 0,05 m | m2 | 276 |  | 0 | #DIV/0!
2.4 | Concreto de 3500 psi (24.5 Mpa) para placa de cimentación | m3 | 52.21 |  | 0 | #DIV/0!
2.5 | Concreto de 3500 psi (24.5 Mpa) para vigas de cimentación | m3 | 77.97 |  | 0 | #DIV/0!
2.6 | Concreto de 3500 psi (24.5 Mpa) para muros de contención | m3 | 166.77 |  | 0 | #DIV/0!
2.7 | Acero de refuerzo- 60000 psi (incluye suministro, alambre negro, figuración, amarre, instalación | kg | 42420.28 |  | 0 | #DIV/0!
2.8 | Mallas electrosoldadas | kg | 4113 |  | 0 | #DIV/0!
#DIV/0!
3 | ESTRUCTURAS EN CONCRETO |  |  |  | 0 | #DIV/0!
[5 empty] | 0 | #DIV/0!
3.1 | Concreto de 3000 psi (21 Mpa) para placas macizas de entrepisos | m3 | 106.82 |  | 0 | #DIV/0!
3.2 | Concreto de 3000 psi (21 Mpa) para vigas aereas de entrepiso | m3 | 137.67 |  | 0 | #DIV/0!
3.3 | Concreto de 3000 psi (21 Mpa) para escaleras | m3 | 20.98 |  | 0 | #DIV/0!
3.4A | Concreto de 3000 psi (21 Mpa) para columnas | m3 | 58.39 |  | 0 | #DIV/0!
3.5 | Concreto de 4000 psi (28 Mpa) impermeabilzado para tanques | m3 | 17.6 |  | 0 | #DIV/0!
3.7 | Acero de refuerzo- 60000 psi (incluye suministro, alambre negro, figuración, amarre, instalación | kg | 54993.56 |  | 0 | #DIV/0!
3.8 | Mallas electrosoldadas | kg | 7635.9 |  | 0 | #DIV/0!
#DIV/0!
4 | ELEMENTOS NO ESTRUCTURALES |  |  |  | 0 | #DIV/0!
4.1 | Dinteles 3000 psi acabado a la vista (incluye suministro concreto 3000 psi, formaleta, instalación, y todo lo requerido para la correcta ejecución y recibo a satisfacción. incluye refuerzo) (Promedio 12x20) | m | 16.2 |  | 0 | #DIV/0!
4.2 | Alfajias 3000 psi acabado a la vista con gotero según diseño | m | 59.01 |  | 0 | #DIV/0!
4.3 | Viga de remate s=12x15 en concreto f'c=3000 psi. | m | 201.92 |  | 0 | #DIV/0!
4.4 | FACHADA FIJA en páneles de acero cold rolled de cal 16. Modulación de 2,29 mt altura x 1,07 mt ancho. Arte estándar CNC LÁSER . Estructura en PTS galvanizado cal 14 con soportes en U adosados a muro con flotación de 200mm. Fijación de panel a tubo con tuerca remache y tornillo botton inoxidables. Pintura electrostática poliester. Acabado rústico. INCLUYE TRANSPORTE E INSTALACIÓN.- Según diseño | m2 | 49.33 |  | 0 | #DIV/0!
#DIV/0!
5 | PISOS |  |  |  | 0 | #DIV/0!
5.1 | Tablon de gres color mocca formato 30,5 x 30.5 | m2 | 519.97 |  | 0 | #DIV/0!
5.2 | Tablo de gres -liston o guardaescoba - color Mocca formato 30,5 x 7,5 | ml | 101.16 |  | 0 | #DIV/0!
5.3 | Afinado de pisos endurecido | m2 | 210.5 |  | 0 | #DIV/0!
5.5 | Piso Vinilo en rollo. E= 2,0 mm, trafico pesado (color según diseño) | m2 | 65.056 |  | 0 | #DIV/0!
5.6A | Piso de vinilo trafico 42 (Comercial pesado)- Línea Ambienta o similar | m2 | 346.65 |  | 0 | #DIV/0!
5.7 | Guardaescoba en MDF sin chaflán | ml | 135.23 |  | 0 | #DIV/0!
5.8 | Gres sanitario color Mocca con junta epóxica 100 color cocoa formato 30,5 x 30.5 | m2 | 45.38 |  | 0 | #DIV/0!
5.9 | Zócalo sanitario color Mocca o similar | ml | 78 |  | 0 | #DIV/0!
5.1 | Afinado de pisos en mortero 1:3 esp variable hasta 0.04 m | m2 | 1001.51 |  | 0 | #DIV/0!
5.11 | Afinado de pisos en mortero 1:3 impermeabilizado - esp variable hasta 0.04 m | m2 | 340.88 |  | 0 | #DIV/0!
#DIV/0!
6 | ENCHAPE Y MAMPOSTERIA |  |  |  | 0 | #DIV/0!
6.1 | Enchape cerámico ref. CER.BOUT. METRO Color: Blanco Formato 10x20. | m2 | 154.4 |  | 0 | #DIV/0!
6.2 | Mamposteria -Muros divisorios en bloque #5 | m2 | 659.5895 |  | 0 | #DIV/0!
6.3 | Muros fachadas - Bloque CONCRETO REF: SICILIANO 60 X 140 X 390, A LA VISTA | m2 | 354.11 |  | 0 | #DIV/0!
6.4 | Muros fachadas - Chapa CONCRETO REF: SICILIANO 60 X 390, A LA VISTA | m2 | 111.2 |  | 0 | #DIV/0!
6.5 | MURO SUPERBOARD 8MM DOBLE | m2 | 146.5 |  | 0 | #DIV/0!
6.6 | Impermeabilizacion de jardinera (incluye mortero impermeable y manto bicapa) | m2 | 150 |  | 0 | #DIV/0!
6.7 | Muro de acceso al ascensor en superboard 6.0mm | m2 | 16.36 |  | 0 | #DIV/0!
7 | INSTALACIONES ELECTRICAS |  |  |  | 0 | #DIV/0!
7.1 | SALIDAS ELÉCTRICAS |  |  |  |  | #DIV/0!
7.1.01 | Salida para luminaria en techo, en tubo conduit EMT de 3/4", en conductores de cobre 2No12 + 1No14 AWG Tipo PE-HF-FR-LS-CT. Incluye soportes, cajas (con tapa) y accesorios necesarios para completar la salida. | UND | 172 |  | 0 | #DIV/0!
7.1.02 | Salida para doble altura en recepción, en tubo conduit EMT de 3/4", en conductores de cobre 2No12 + 1No14 AWG Tipo PE-HF-FR-LS-CT. Incluye soportes, cajas (con tapa) y accesorios necesarios para completar la salida. | UND | 21 |  | 0 | #DIV/0!
7.1.03 | Salida para luminaria de emergencia, en tubo conduit EMT de 3/4", en conductores de cobre 2No12 + 1No14 AWG Tipo PE-HF-FR-LS-CT. Incluye soportes, cajas (con tapa) y accesorios necesarios para completar la salida. | UND | 60 |  | 0 | #DIV/0!
7.1.04 | Derivación de luminaria desde salida eléctrica en cable encauchetado 3x14 AWG con clavija aérea con polo a tierra desde luminaria con toma aérea. Incluyen accesorios. | UND | 253 |  | 0 | #DIV/0!
7.1.05 | Salida para interruptor sencillo en tubo conduit PVC de 3/4", con conductores de cobre 2No12+1No14 AWG Tipo PE-HF-FR-LS-CT. Incluye interruptor, soportes, cajas y accesorios necesarios para completar la salida. | UND | 21 |  | 0 | #DIV/0!
7.1.06 | Salida para interruptor doble en tubo conduit PVC de 3/4", con conductores de cobre 3No12+1No14 AWG Tipo PE-HF-FR-LS-CT. Incluye interruptor, soportes, cajas y accesorios necesarios para completar la salida. | UND | 2 |  | 0 | #DIV/0!
7.1.07 | Salida para interruptor triple en tubo conduit PVC de 3/4", con conductores de cobre 3No12+1No14 AWG Tipo PE-HF-FR-LS-CT. Incluye interruptor, soportes, cajas y accesorios necesarios para completar la salida. | UND | 3 |  | 0 | #DIV/0!
7.1.08 | Salida para interruptor conmutable en tubo conduit PVC de 3/4", con conductores de cobre 3No12+1No14 AWG Tipo PE-HF-FR-LS-CT. Incluye interruptor, soportes, cajas y accesorios necesarios para completar la salida. | UND | 13 |  | 0 | #DIV/0!
7.1.10 | Salida para toma monofásica doble con polo a tierra para red normal, en tubo conduit EMT/PVC de 3/4" y conductores de cobre 2N12+1No14 AWG Tipo PE-HF-FR-LS-CT. Incluye toma, curvas, terminales, uniones, soportes, cajas y accesorios para completar la salida. | UND | 36 |  | 0 | #DIV/0!
7.1.11 | Salida para toma monofásica doble GFCI con polo a tierra para red normal, en tubo conduit EMT/PVC de 3/4" y conductores de cobre 2N12+1No14 AWG Tipo PE-HF-FR-LS-CT. Incluye toma, curvas, terminales, uniones, soportes, cajas y accesorios para completar la salida. | UND | 1 |  | 0 | #DIV/0!
7.1.13 | Salida para toma monofásica doble con polo a tierra aislado para red regulada, en tubo conduit EMT/PVC de 3/4" y conductores de cobre 2N12+1No12+1No14 AWG Tipo PE-HF-FR-LS-CT. Incluye tomacorriente con polo a tierra asilado grado hospitalario, curvas, terminales, uniones, soportes, cajas y accesorios para completar la salida. | UND | 13 |  | 0 | #DIV/0!
7.1.16 | Salida para toma monofásica doble con polo a tierra para red normal, por canaleta y cable trenzado de cobre 3x12 Tipo PE-HF-FR-LS-CT. Incluye toma monofásica, conectores, empalmes, troquel y demás accesorios para completar la salida. | UND | 6 |  | 0 | #DIV/0!
7.1.17 | Salida para toma monofásica doble con polo a tierra aislado para red regulada, por canaleta y cable trenzado de cobre 3x12 Tipo PE-HF-FR-LS-CT. Incluye tomacorriente con polo a tierra asilado grado hospitalario, conectores, empalmes, troquel y demás accesorios para completar la salida. | UND | 6 |  | 0 | #DIV/0!
7.1.18 | Salida para toma bifásica, en tubo conduit EMT/PVC de 3/4" y conductores de cobre 2N12+1No14 AWG Tipo PE-HF-FR-LS-CT. Incluye toma, curvas, terminales, uniones, soportes, cajas y accesorios para completar la salida. | UND | 1 |  | 0 | #DIV/0!
7.2 | TABLEROS, PROTECCIONES Y MANDOS |  |  |  | 0 | #DIV/0!
7.2.01 | Suministro, montaje y conexión de automático enchufable de 1x20, 1x30, 1x40 o 1x50 amperios. | UND | 32 |  | 0 | #DIV/0!
7.2.03 | Suministro, montaje y conexión de automático enchufable de 3x20, 3x30, 3x40 o 3x50 amperios. | UND | 2 |  | 0 | #DIV/0!
7.2.04 | Suministro, montaje y conexión de automático industrial regulable de 20 a 25 amperios. | UND | 3 |  | 0 | #DIV/0!
7.2.05 | Suministro, montaje y conexión de automático industrial regulable de 28 a 40 amperios. | UND | 6 |  | 0 | #DIV/0!
7.2.09A | Suministro, montaje y conexión de automático industrial regulable de 128 a 160 amperios. | UND | 2 |  | 0 | #DIV/0!
7.2.11 | Suministro, montaje y conexión de automático industrial bifásico regulable de 30 amperios. | UND | 2 |  | 0 | #DIV/0!
7.2.12 | Suministro, montaje y conexión de tablero trifásico con espacio para totalizador de 12 circuitos. Debe disponer de puerta y chapa, barra de neutro y barra de tierra. | UND | 1 |  | 0 | #DIV/0!
7.2.13 | Suministro, montaje y conexión de tablero trifásico con espacio para totalizador de 18 circuitos. Debe disponer de puerta y chapa, barra de neutro y barra de tierra. | UND | 1 |  | 0 | #DIV/0!
7.2.14 | Suministro, montaje y conexión de tablero trifásico con espacio para totalizador de 24 circuitos. Debe disponer de puerta y chapa, barra de neutro y barra de tierra. | UND | 1 |  | 0 | #DIV/0!
7.2.17 | Suministro, montaje y conexión de de caja para instalar automático industrial. Debe disponer de puerta, barra de neutro y barra de tierra. | UND | 1 |  | 0 | #DIV/0!
7.2.18 | Suministro, montaje y conexión de DPS tipo I - 90 KA - para instalar en gabinete de distribución, incluyendo elementos y accesorios de conexión. Las características técnicas se detallan en la memoria de cálculo. | UND | 1 |  | 0 | #DIV/0!
7.2.19 | Suministro, montaje y conexión de DPS tipo II- 30 KA - para instalar en gabinete de distribución, incluyendo elementos y accesorios de conexión. Las características técnicas se detallan en la memoria de cálculo. | UND | 1 |  | 0 | #DIV/0!
7.2.20 | Suministro, montaje y conexión de DPS tipo II- 15 KA - para instalar en gabinete de distribución, incluyendo elementos y accesorios de conexión. Las características técnicas se detallan en la memoria de cálculo. | UND | 3 |  | 0 | #DIV/0!
7.2.21 | Suministro, montaje y conexión de gabinete autosoportado TD-GN, incluyendo barrajes y accesorios para cumplir con lo indicado en el diagrama unifilar. Las características técnicas se detallan en planos, memoria y especificaciones (numeral 5 de este último documento). El tablero debe contar con el certificado de calidad. | UND | 1 |  | 0 | #DIV/0!
7.2.23 | Suministro, montaje y conexión de gabinete autosoportado TDB (Bombas), incluyendo barrajes y accesorios para cumplir con lo indicado en el diagrama unifilar. Las características técnicas se detallan en planos, memoria y especificaciones (numeral 5 de este último documento). El tablero debe contar con el certificado de calidad. | UND | 1 |  | 0 | #DIV/0!
7.3 | ACOMETIDAS CABLES Y DUCTOS |  |  |  | 0 | #DIV/0!
7.3.01 | Suministro y tendido de acometida trifásica general en conductores de cobre 1(3No2/0F+1No2/0N+1No4T) AWG Tipo PE-HF-FR-LS-CT por tubo. Incluye accesorios para completar la actividad. | ML | 24 |  | 0 | #DIV/0!
7.3.03 | Suministro y tendido de acometida trifásica en conductores de cobre 1(3No4F+1No4N+1No8T) AWG Tipo PE-HF-FR-LS-CT por tubo. Incluye accesorios para completar la actividad. | ML | 20 |  | 0 | #DIV/0!
7.3.04 | Suministro y tendido de acometida trifásica en conductores de cobre 1(3No6F+1No6N+1No8T) AWG Tipo PE-HF-FR-LS-CT por tubo. Incluye accesorios para completar la actividad. | ML | 29 |  | 0 | #DIV/0!
7.3.05 | Suministro y tendido de acometida trifásica en conductores de cobre 1(3No8F+1No8N+1No10T) AWG Tipo PE-HF-FR-LS-CT por tubo. Incluye accesorios para completar la actividad. | ML | 16 |  | 0 | #DIV/0!
7.3.07 | Suministro y tendido de acometida bifásica general en conductores de cobre 1(2No8F+1No8N+1No10T) AWG Tipo PE-HF-FR-LS-CT por tubo. Incluye accesorios para completar la actividad. | ML | 23 |  | 0 | #DIV/0!
7.3.11 | Suministro y tendido de ducto EMT de ¾" necesaria para ejecutar acometidas eléctricas. Incluye cajas, soportes y accesorios. | ML | 200 |  | 0 | #DIV/0!
7.3.12 | Suministro y tendido de ducto EMT de 1" necesaria para ejecutar acometidas eléctricas. Incluye cajas, soportes y accesorios. | ML | 60 |  | 0 | #DIV/0!
7.3.13 | Suministro y tendido de ducto EMT de 1-1/2" necesaria para ejecutar acometidas eléctricas. Incluye cajas, soportes y accesorios. | ML | 40 |  | 0 | #DIV/0!
7.3.14 | Suministro y tendido de ducto EMT de 2" necesaria para ejecutar acometidas eléctricas. Incluye cajas, soportes y accesorios. | ML | 24 |  | 0 | #DIV/0!
7.3.18 | Suministro y tendido de ducto PVC de 2". Incluye curvas, uniones, boquillas, material de relleno, excavación, compactación y accesorios necesarios para su óptima instalación. | ML | 24 |  | 0 | #DIV/0!
7.3.20 | Suministro y construcción de caja de inspección en mampostería tipo CS274 del O.R, para cableado de acometidas eléctricas. Incluye tapa, marco, contramarco y accesorios. | UND | 1 |  | 0 | #DIV/0!
7.3.24 | Suministro y tendido canaleta metálica (tipo ducto) 12x5cm. Incluye elementos de sopote, fijación y demás accesorios necesarios para su óptima instalación. | ML | 10 |  | 0 | #DIV/0!
7.4 | LUMINARIAS |  |  |  | 0 | #DIV/0!
7.4.02 | Suministro, montaje y conexión de Panel LED circular (30 cm diámetro) 24 W 120 V. Incluye accesorios de montaje y conexión. Que responda a los estudios fotométricos de proyecto en sus parámetros físicos, eléctricos, técnicos, fotométricos y de instalación. | UND | 88 |  | 0 | #DIV/0!
7.4.03 | Suministro, montaje y conexión de Panel LED cuadrado (0.60x0.60) 45 W 120 V. Incluye accesorios de conexión, marco de montaje y/o accesorios de descuelgue, amarre y fijación. Que responda a los estudios fotométricos de proyecto en sus parámetros físicos, eléctricos, técnicos, fotométricos y de instalación. | UND | 83 |  | 0 | #DIV/0!
7.4.05 | Suministro, montaje y conexión de luminaria LED sellada rectangular (1.30x0.14) de descolgar 2x18 W 120 V. Incluye accesorios de conexión, accesorios de descuelgue, amarre y fijación. Que responda a los estudios fotométricos de proyecto en sus parámetros físicos, eléctricos, técnicos, fotométricos y de instalación. | UND | 2 |  | 0 | #DIV/0!
7.4.06 | Suministro, montaje y conexión de luminaria de emergencia LED de 2x16 W 120 V, con 90 minutos de respaldo. Incluye elementos para montaje, y/o fijación. Que responda a los estudios fotométricos de proyecto en sus parámetros físicos, eléctricos, técnicos, fotométricos y de instalación. | UND | 53 |  | 0 | #DIV/0!
7.4.07 | Suministro, montaje y conexión de luminaria LED HIGH BAY (0.604m x 0.320m) de descolgar, 80W - 120 V. Incluye accesorios de conexión, accesorios de descuelgue, amarre y fijación. Que responda a los estudios fotométricos de proyecto en sus parámetros físicos, eléctricos, técnicos, fotométricos y de instalación. | UND | 19 |  | 0 | #DIV/0!
7.5 | SISTEMA DE PUESTA A TIERRA, ATERRAMIENTO Y APANTALLAMIENTO |  |  |  | 0 | #DIV/0!
7.5.01 | Suministro y construcción de caja en mampostería de 30x30x30cm para inspección y medición del sistema de puesta a tierra. Incluye tapa, marco, contramarco. | UND | 4 |  | 0 | #DIV/0!
7.5.02 | Suministro e hincada de varilla de cobre de 2.44 metros x 5/8" para constitución del sistema de puesta a tierra y/o aterramiento. | UND | 7 |  | 0 | #DIV/0!
7.5.03 | Suministro y tendido de cable de cobre desnudo No 2/0 para puesta a tierra de los diferentes sistemas. Incluye excavación, relleno y compactación. | ML | 60 |  | 0 | #DIV/0!
7.5.04 | Suministro y colocación de 120 gramos de soldadura cadweld para unir varilla con cable y/o cable con cable montar y configurar el sistema de puesta a tierra y/o aterramiento. | UND | 20 |  | 0 | #DIV/0!
7.5.05 | Suministro, montaje y conexión de barra de tierra en cobre de 600 mms x 50 mms x 5 mms, para equipotenciar sistemas de puesta tierra general, cuartos de comunicaciones, etc. Incluye aisladores, soportes y demás accesorios para su instalación. | UND | 2 |  | 0 | #DIV/0!
7.5.09 | Suministro y tendido de conductor de cobre desnudo 1T No.2/0 AWG, para continuidad de sistema de comunicaciones entre cuartos técnicos. Incluye conector de compresión y demás elementos necesarios para su montaje, fijación y conexión. | ML | 10 |  | 0 | #DIV/0!
7.5.12 | Medición de resistencia de sistema de puesta a tierra, con prueba de continuidad del mismo, para verificación de cumplimiento de lo valores y parámetro requeridos por la normatividad vigente. | UND | 1 |  | 0 | #DIV/0!
7.6 | INFRAESTRUCTURA PRINCIPAL DE CONEXIÓN |  |  |  | 0 | #DIV/0!
7.6.01 | Suministro, montaje, conexión, instalación, puesta en operación integrada al sistema, de UPS bifásica 4,5 kW efectivos Tipo Rack, In-out 208/120V , 6 min de respaldo (5,0 kVA a FP 0.9). Las características técnicas se detallan en planos, memoria y especificaciones. | UND | 1 |  | 0 | #DIV/0!
7.6.06 | Suministro, montaje y conexión de celda de medida semidirecta en baja tensión. Incluye CT's, medidor electrónico y todos los accesorios y calidades cumpliendo la normatividad del operador de red local (CODENSA AE319). | UND | 1 |  | 0 | #DIV/0!
7.6.07 | Suministro, montaje y conexión de seccionador de maniobras entrada-salida-protección en media tensión 15 KV. Incluye seccionadores, accesorios y calidades cumpliendo la normatividad del operador de red local (CODENSA CTS526). | UND | 1 |  | 0 | #DIV/0!
7.6.09 | Suministro, montaje e instalación de transformador semisumergible de 45 KVA, 11,400 / 208-120 V - Dy5n - 60 Hz - Clase H - Incluye ruedas, DPS y todos los accesorios, elementos de conexión y calidades para su óptimo funcionamiento y cumpliendo la normatividad del operador de red local (CODENSA ET 009). | UND | 1 |  | 0 | #DIV/0!
7.6.10 | Suministro y tendido subterráneo de cable de Cobre 15 KV XLPE 3No.70 mm² Cu, para interconexión de celdas en M.T., cumpliendo la normatividad del operador de red local. Incluye prueba VLF del cable. | ML | 23 |  | 0 | #DIV/0!
7.6.11 | Suministro y tendido subterráneo de cable de Cobre 15 KV XLPE 3No.120 mm² Cu, para interconexión de celdas en M.T., cumpliendo la normatividad del operador de red local. Incluye prueba VLF del cable. | ML | 50 |  | 0 | #DIV/0!
7.6.12 | Suministro y montaje de juego (3 un) de premoldeados de media tensión uso interior 15 KV cumpliendo la normatividad del operador de red local. | UND | 2 |  | 0 | #DIV/0!
7.6.13 | Suministro y montaje de juego (3 un) de premoldeados de media tensión uso interior 15 KV cumpliendo la normatividad del operador de red local. | UND | 2 |  | 0 | #DIV/0!
7.6.14 | Suministro y tendido de 4 ductos PVC de 6". Incluye curvas, uniones, boquillas, material de relleno, excavación, compactación y accesorios necesarios para su óptima instalación; de acuerdo a la normatividad del operador de red. | ML | 30 |  | 0 | #DIV/0!
7.6.15 | Suministro y construcción de caja de inspección en mampostería tipo CS276 del O.R, para cableado de acometidas eléctricas. Incluye tapa, marco, contramarco y accesorios. | UND | 2 |  | 0 | #DIV/0!
7.6.16 | Suministro, montaje e instalación de estructura terminal de derivación de circuito de M.T. 11.4 kV, en punto de conexión a la entrada del proyecto. Incluye crucetas, diagonales, pararrayos, cortacircuitos, herrajes y demas accesorios para montaje de la estructura en media tensión; cumpliendo la normativa del operasdor de red (LA220) | UND | 1 |  | 0 | #DIV/0!
7.6.17 | Inspector delegado RETIE y emisión de certificado de recibo a satisfacción de las Redes de Media Tensión. | UND | 1 |  | 0 | #DIV/0!
7.6.18 | Inspector delegado RETIE y emisión de certificado de recibo a satisfacción de la Subestación. | UND | 1 |  | 0 | #DIV/0!
7.6.19 | Inspector delegado RETIE y emisión de certificado de recibo a satisfacción de las instalaciones de uso final. | UND | 1 |  | 0 | #DIV/0!
7.6.20 | Inspector delegado RETILAP y emisión de certificado de recibo a satisfacción de las instalaciones | UND | 1 |  | 0 | #DIV/0!
7.6.21 | Trámites ante el operador de red. Incluye gestión de maniobras de conexión, entrega, recibo y aprobación a satisfacción del operador de las obras ejecutadas. | UND | 1 |  | 0 | #DIV/0!
8 | SISTEMA DE COMUNICACIONES - VOZ Y DATOS - VIDEO - SONIDO |  |  |  | 0 | #DIV/0!
8.1 | CABLEADO ESTRUCTURADO |  |  |  |  | #DIV/0!
8.1.01 | Suministro y colocación de toma de comunicaciones doble. Incluye jack categoría 6A, face plate angulado, marquilla para toma, troquel y/o caja metálica. | UND | 17 |  | 0 | #DIV/0!
8.1.03 | Suministro y montaje de patch panel de 24 puertos, angulado, para categoría 6A. Incluye 24 jacks categoría 6A, marquillas y demás elementos y accesorios necesarios para su óptime instalación. | UND | 2 |  | 0 | #DIV/0!
8.1.04 | Suministro y montaje de patch cord certificado categoría 6A de tres metros, para puesto de trabajo. Incluye marquillas. | UND | 17 |  | 0 | #DIV/0!
8.1.07 | Suministro y montaje de rack y/o gabinete de montaje en muro de 26 RU, con sistema avanzado de administraciónde cableado, con puerta de cristal curvo de seguridad, paneles laterales desmontables y puerta trasera sólida. Incluye multitoma, barra de tierra, elementos de anclaje al piso y demás accesorios necesarios para su óptima instalación y funcionamiento. | UND | 1 |  | 0 | #DIV/0!
8.1.08 | Suministro y montaje de organizador horizontal para rack. | UND | 2 |  | 0 | #DIV/0!
8.1.9 | Suministro y montaje de organizador vertical, para sistema avanzado de administración de cables 6" x 8" x 7'. | UND | 2 |  | 0 | #DIV/0!
8.1.10 | Suministro y tendido decable S/FTP categoría 6A LSFRZH | ML | 1000 |  | 0 | #DIV/0!
8.1.11 | Certificación de punto lógico en categoría 6A. | UND | 17 |  | 0 | #DIV/0!
8.1.12 | Suministro, montaje e instalación de bandeja de fibra. Incluye enfrentador de conexión, conectores de fibra LC, ponchado de fibra, marquillas de identificación, demás accesorios y elementos necesarios para la conexión de la fibra óptica | UND | 1 |  | 0 | #DIV/0!
8.1.14 | Suministro, montaje y programación de switch de 24 puertos x 10/100/1000 (RJ-45) puertos,PoE, 4 x 1000X SFP, Capa 3, detección automática, MiniGibit para respectiva conexión a fibra, 2 ranuras de módulo de ampliación de puerto. | UND | 2 |  | 0 | #DIV/0!
8.1.15 | Suministro y tendido de ducto EMT de ¾" necesaria para ejecutar salidas de comunicaciones. Incluye cajas, soportes y accesorios, para conformar la salida. | ML | 150 |  | 0 | #DIV/0!
8.1.16 | Suministro y tendido de ducto EMT de 1" necesaria para ejecutar salidas de comunicaciones. Incluye cajas, soportes y accesorios, para conformar la salida. | ML | 100 |  | 0 | #DIV/0!
8.1.17 | Suministro y tendido de fibra óptica multimodo, OM3, 50/150 µm, 12 hilos tipo outdoor, tipo LSZH, para conformación de Backbone de enlace de conexión entre racks de cuartos técnicos de comunicaciones, por canalización. | ML | 45 |  | 0 | #DIV/0!
8.1.18 | Suministro, montaje e instalación de patchcord de fibra LC-LC, 50/150 µm, tipo LSZH, de 3 metros, para enlace de conexión entre bandeja de Fibra y equipos activos. Incluyemarquilla de identificación. | UND | 1 |  | 0 | #DIV/0!
8.1.19 | Configuración, prueba, certificación y puesta en marcha en operación integrada, del sistema de cableado estructurado propuesto. Incluye terminales, ponchad, enfrentadores para expansión, conexión, fungibles, certificación de backbone y programación de equipos activos de la red activa. | UND | 1 |  | 0 | #DIV/0!
8.2 | SISTEMA VIDEO |  |  |  |  | #DIV/0!
8.3 | SISTEMA SONIDO |  |  |  |  | #DIV/0!
#DIV/0!
#DIV/0!
9 | SISTEMA DE SEGURIDAD CCTV |  |  |  | 0 | #DIV/0!
9.1 | CCTV |  |  |  |  | #DIV/0!
9.1.01 | Suministro y colocación de toma de seguridad/comunicaciones sencilla. Incluye jack categoría 6A, face plate angulado, marquilla para toma y caja metálica. | UND | 26 |  | 0 | #DIV/0!
9.1.02 | Suministro y montaje de patch panel de 24 puertos, angulado, para categoría 6A. Incluye 24 jacks categoría 6A, marquillas y demás elementos y accesorios necesarios para su óptime instalación. | UND | 2 |  | 0 | #DIV/0!
9.1.03 | Suministro y montaje de patch cord certificado categoría 6A de un metro, para rack. Incluye marquillas. | UND | 26 |  | 0 | #DIV/0!
9.1.04 | Suministro y montaje de organizador horizontal para rack. | UND | 2 |  | 0 | #DIV/0!
9.1.05 | Suministro y tendido de cable S/FTP categoría 6A LSFRZH | ML | 550 |  | 0 | #DIV/0!
9.1.06 | Certificación de punto lógico en categoría 6A. | UND | 26 |  | 0 | #DIV/0!
9.1.07 | Suministro, montaje y programación de switch de 24 puertos x 10/100/1000 (RJ-45) puertos,PoE, 4 x 1000X SFP, Capa 3, detección automática, MiniGibit para respectiva conexión a fibra, 2 ranuras de módulo de ampliación de puerto. | UND | 2 |  | 0 | #DIV/0!
9.1.08 | Suministro y tendido de ducto EMT de ¾" necesaria para ejecutar salidas de comunicaciones. Incluye cajas, soportes y accesorios, para conformar la salida. | ML | 250 |  | 0 | #DIV/0!
9.1.10 | Suministro, montaje e instalación de patchcord de fibra LC-LC, 50/150 µm, tipo LSZH, de 3 metros, para enlace de conexión entre bandeja de Fibra y equipos activos. Incluyemarquilla de identificación. | ML | 1 |  | 0 | #DIV/0!
9.1.11 | Suministro, montaje y conexión de cámara tipo domo, IP, PoE, IR 30 mts, HD 1280 x 720p a tiempo real. Incluye elementos de terminales de conexión, montaje, instalación y demás accesorios necesarios para su óptimo funcionamiento. | UND | 26 |  | 0 | #DIV/0!
9.1.12 | Suministro, montaje y conexión de videograbador digital NVR DE 8 canales. Incluye baterias de respaldo, discos de almacenamiento interno y externo, modulos de conexión y expansión, como los demás elementos de conexión y programación para su óptimo funcionamiento. | UND | 1 |  | 0 | #DIV/0!
9.1.13 | Suminstro, montaje, conexión y programación de consola para sistemas seguridad y vigilancia. Incluye baterias de respaldo, modulos de conexión y expansión, monitores de visualización, como los demás elementos de conexión y programación para su óptimo funcionamiento. | UND | 1 |  | 0 | #DIV/0!
9.1.14 | Suminstro, montaje, conexión y programación de PC dedicado a sistema CCTV. Incluye software, modulos de conexión y expansión, monitor de visualización, como los demás elementos de conexión y programación para su óptimo funcionamiento. | UND | 1 |  | 0 | #DIV/0!
9.1.15 | Suminstro, montaje, conexión y programación de teclado con joystick dedicado para control de video matriz y movimineto de cámaras del sistema CCTV. Incluye modulos de conexión, como los demás elementos de conexión y programación para su óptimo funcionamiento. | UND | 1 |  | 0 | #DIV/0!
9.1.16 | Configuración, prueba, certificación y puesta en marcha en operación integrada, del sistema de seguridad CCTV. | UND | 1 |  | 0 | #DIV/0!
#DIV/0!
10 | INSTALACION HIDROSANITARIA, RED CONTRA INCENDIO Y GAS |  |  |  | 0 | #DIV/0!
10.1 | INSTALACIONES HIDROSANITARIAS |  |  |  | 0 | #DIV/0!
10.1.1 | ACOMETIDAS |  |  |  | 0 | #DIV/0!
10.1.1.9 | Tubería pvcp 3/4" rde 21 (incluye sum e instal tubería, soldadura, lubricante y accesorios) | ML | 12 |  | 0 | #DIV/0!
10.1.1.10 | Tubería de acero galvanizado de 3/4" (incluye sum e instal tubería, soldadura, lubricante y accesorios) | ML | 3 |  | 0 | #DIV/0!
10.1.1.11 | Valv. P.D. Roscar R.W. Tipo Pesado 3/4" | UN | 3 |  | 0 | #DIV/0!
10.1.1.12 | Valv. Flotador 3/4" (tipo pesado) | UN | 1 |  | 0 | #DIV/0!
10.1.1.13 | Cheque Hidro Roscar 3/4" | UN | 1 |  | 0 | #DIV/0!
10.1.1.14 | Pase Pvc-S. 3" Lmax 50 cm | UN | 1 |  | 0 | #DIV/0!
10.1.1.15 | Cajilla con medidor d=3/4". (incluye sum. y montaje de cajilla, plaquetas de identificación de medidor y medidor) | UN | 1 |  | 0 | #DIV/0!
[5 empty] | 0 | #DIV/0!
10.1.2 | CUARTO DE BOMBAS AGUA POTABLE |  |  |  | 0 | #DIV/0!
10.1.2.1 | Tuberia Acero Galv. 3" (Incluye Sum E Instal Tubería, Soldadura, Lubricante Y Accesorios de fijación) | ML | 4 |  | 0 | #DIV/0!
10.1.2.2 | Tuberia Acero Galv. 21/2" (Incluye Sum E Instal Tubería, Soldadura, Lubricante Y Accesorios de fijación) | ML | 5 |  | 0 | #DIV/0!
10.1.2.3 | Tuberia Acero Galv. 1" (Incluye Sum E Instal Tubería, Soldadura, Lubricante Y Accesorios de fijación y union) | ML | 3 |  | 0 | #DIV/0!
10.1.2.4 | Accesorio Ranurado 3" | UN | 5 |  | 0 | #DIV/0!
10.1.2.5 | Accesorio Ranurado 2-1/2" | UN | 3 |  | 0 | #DIV/0!
10.1.2.6 | Acople Ranurado 3" | UN | 15 |  | 0 | #DIV/0!
10.1.2.7 | Acople Ranurado 2-1/2" | UN | 9 |  | 0 | #DIV/0!
10.1.2.8 | Valv. P.D. Roscar R.W. Tipo Pesado 3" O Similar | UN | 2 |  | 0 | #DIV/0!
10.1.2.9 | Valv. P.D. Roscar R.W. Tipo Pesado 2-1/2" O Similar | UN | 2 |  | 0 | #DIV/0!
10.1.2.10 | Valv. P.D. Roscar R.W. Tipo Pesado 1" O Similar | UN | 1 |  | 0 | #DIV/0!
10.1.2.11 | Copa Concentrica A.G 3" X 2-1/2" | UN | 2 |  | 0 | #DIV/0!
10.1.2.12 | Cheque Hidro Roscar 2-1/2" | UN | 2 |  | 0 | #DIV/0!
10.1.2.13 | Junta Flexible De Caucho 3" | UN | 2 |  | 0 | #DIV/0!
10.1.2.14 | Manometros Glicerina 200 Psi Dial 2.5" | UN | 2 |  | 0 | #DIV/0!
10.1.2.15 | Niple pasamuro acero. inox. 360 - 3" | UN | 1 |  | 0 | #DIV/0!
10.1.2.17 | Suministro, montaje e instalacion de equipos red de agua potable incluye 2 bombas sumergibles caudal= 4.76 lps cdt= 38.94m 2 hidrocontroladores hidroacumulador 100litros | UN | 1 |  | 0 | #DIV/0!
10.1.2.20 | BOMBA EYECTORA DE P: 1HP C/U, Q: 8 lps C/U. | UN | 2 |  | 0 | #DIV/0!
10.1.3 | RED GENERAL DE AGUA FRIA PVC-P |  |  |  | 0 | #DIV/0!
10.1.3.2 | Tub. Pvc-P Rde 21 2" (Incluye Sum E Instal Tubería, Soldadura, Lubricante Y Accesorios) | ML | 27 |  | 0 | #DIV/0!
10.1.3.3 | Tub. pvc-p rde 21 1-1/2" (Incluye Sum E Instal Tubería, Soldadura, Lubricante Y Accesorios) | ML | 6 |  | 0 | #DIV/0!
10.1.3.4 | Tub. Pvc-P Rde 21 1-1/4" (Incluye Sum E Instal Tubería, Soldadura, Lubricante Y Accesorios) | ML | 68 |  | 0 | #DIV/0!
10.1.3.5 | Tuberia Pvcp 1/2" Rde 9 (Incluye Sum E Instal Tubería, Soldadura, Lubricante Y Accesorios) | ML | 60 |  | 0 | #DIV/0!
10.1.3.6 | Válvula Expulsora De Aire 3/4" | UN | 1 |  | 0 | #DIV/0!
10.1.3.7 | Válvula Tipo Bola 3/4" | UN | 1 |  | 0 | #DIV/0!
10.1.3.8 | Manometros Glicerina 200 Psi Dial 2.5" | UN | 1 |  | 0 | #DIV/0!
10.1.3.10 | Valvua de cierre rapido pvc 1/2" | UN | 1 |  | 0 | #DIV/0!
10.1.3.11 | Valvua de cierre rapido pvc 1-1/4" | UN | 8 |  | 0 | #DIV/0!
10.1.4 | PUNTOS HIDRAULICOS DE AGUA FRIA |  |  |  | 0 | #DIV/0!
10.1.4.1 | Punto Hid. Af Pvcp/Paral Lavamanos 1/2" | UN | 8 |  | 0 | #DIV/0!
10.1.4.2 | Punto Hid. Af Pvcp/Paral Sanitario Fluxometro 1-1/4" | UN | 9 |  | 0 | #DIV/0!
10.1.4.3 | Punto hid. af pvcp/paral orinal 1/2" | UN | 2 |  | 0 | #DIV/0!
10.1.4.4 | Punto hid. af pvcp ducha 1/2" | UN | 1 |  | 0 | #DIV/0!
[5 empty] | 0 | #DIV/0!
#DIV/0!
10.1.5 | RED GENERAL DE AGUAS RESIDUALES |  |  |  | 0 | #DIV/0!
10.1.5.2 | Tuberia Pvc Corrugada 6" (Incluye Sum E Instal Tubería, Soldadura, Lubricante Y Accesorios) | ML | 12 |  | 0 | #DIV/0!
10.1.5.4 | Tuberia Pvc Sanitaria 4" (Incluye Sum E Instal Tubería, Soldadura, Lubricante Y Accesorios) | ML | 57 |  | 0 | #DIV/0!
10.1.5.5 | Tub. pvc-p rde 21 -3" (Incluye Sum E Instal Tubería, Soldadura, Lubricante Y Accesorios) | ML | 39 |  | 0 | #DIV/0!
10.1.5.6 | Tuberia. Pvc-L 3" (Incluye Sum E Instal Tubería, Soldadura, Lubricante Y Accesorios) | ML | 12 |  | 0 | #DIV/0!
10.1.5.7 | Tuberia. Pvc - S 2" (Incluye Sum E Instal Tubería, Soldadura, Lubricante Y Accesorios) | ML | 31 |  | 0 | #DIV/0!
10.1.5.8 | Tuberia. Pvc-L 2" (Incluye Sum E Instal Tubería, Soldadura, Lubricante Y Accesorios) | ML | 19 |  | 0 | #DIV/0!
[5 empty] | 0 | #DIV/0!
[5 empty] | 0 | #DIV/0!
10.1.6 | SALIDAS SANITARIAS |  |  |  | 0 | #DIV/0!
10.1.6.1 | Sal.-Sant. Pvcs/Paral Lavamanos 2" | UN | 8 |  | 0 | #DIV/0!
10.1.6.2 | Sal.-Sant. Pvcs/Paral Sanitario 4" | UN | 9 |  | 0 | #DIV/0!
10.1.6.3 | Sal.-sant. pvcs/paral orinal 2" | UN | 2 |  | 0 | #DIV/0!
10.1.64 | Sal.-Sant. Pvcs/Sifon De Piso 2" | UN | 10 |  | 0 | #DIV/0!
#DIV/0!
10.1.7 | RED GENERAL DE AGUAS LLUVIAS |  |  |  | 0 | #DIV/0!
10.1.7.1 | Tuberia Pvc Sanitaria 4" (Incluye Sum E Instal Tubería, Soldadura, Lubricante Y Accesorios) | ML | 126 |  | 0 | #DIV/0!
10.1.7.2 | Sifones 4" Con Rejilla | UN | 6 |  | 0 | #DIV/0!
10.1.7.3 | Trangante aguas lluvias 4" | UN | 10 |  | 0 | #DIV/0!
10.1.7.4 | Tuberia Pvc Corrugada 8" (Incluye Sum E Instal Tubería, Soldadura, Lubricante Y Accesorios) | ML | 10.7 |  | 0 | #DIV/0!
10.1.8 | APARATOS SANITARIOS Y/O ACCESORIOS |  |  |  | 0 | #DIV/0!
10.1.8.1 | Lavamanos en granito Colonial o similiar - con estructura de soporte según diseño o similar - Griferia Tipo push, accionamiento antivandalica | UN | 8 |  | 0 | #DIV/0!
10.1.8.2 | Sanitario Completo - Taza institucional color blanco,con fluxometro Antivandalica | UN | 9 |  | 0 | #DIV/0!
10.1.8.3 | Orinal - Orinal Gotta Entrada Superior para fluxometro o similar | UN | 2 |  | 0 | #DIV/0!
10.1.8.5 | Secador de manos ( Acero inoxidable - aa-ja02) | UN | 2 |  | 0 | #DIV/0!
10.1.8.6 | Accesorios de baño en acero inoxidable (Dispensador de papel higienico 400 m - dispensador de toallas - basurero rectangular) | UN | 8 |  | 0 | #DIV/0!
10.1.8.7 | Espejo para baño marco en madera 90 x 60 | UN | 8 |  | 0 | #DIV/0!
10.1.8.8 | Dispensador de jabon en acero inoxidable sobre pared (1.2 lts) | UN | 8 |  | 0 | #DIV/0!
10.1.8.9 | BARANDA BAÑOS PMR EN ACERO INOXIDABLE ACERO INOX | UN | 1 |  | 0
#DIV/0!
10.1.9 | OBRAS CIVILES AGUAS LLUVIAS Y AGUAS RESIDUALES |  |  |  | 0 | #DIV/0!
10.1.9.1 | Pozo Inspeccion = H=2.50 m + Excavación | UN | 1 |  | 0 | #DIV/0!
10.1.9.2 | Caja inspeccion 100x100x100 + excavación | UN | 1 |  | 0 | #DIV/0!
10.1.9.3 | Conexión Domiciliaria | UN | 2 |  | 0 | #DIV/0!
10.1.9.4 | Excavacion En Material Comun para zanjas | M3 | 33.12 |  | 0 | #DIV/0!
10.1.9.5 | Suministro Y Conformacion Arena De Peña | M3 | 2.07 |  | 0 | #DIV/0!
10.1.9.6 | Suministro Y Conformacion Con Recebo | M3 | 16.56 |  | 0 | #DIV/0!
10.1.9.7 | Relleno Con Material Selecc. De La Excav. | M3 | 14.49 |  | 0 | #DIV/0!
[5 empty] | 0 | #DIV/0!
10.2 | RED CONTRA INCENDIO |  |  |  |  | #DIV/0!
10.2.1 | REDES ACERO NEGRO SCH-40 |  |  |  | 0 | #DIV/0!
10.2.1.1 | Tubería Acero Carbon Roscada 1" Sch-40 | ML | 120 |  | 0 | #DIV/0!
10.2.1.2 | Tubería Acero Carbon Ranurada 1-1/4" Sch-10 | ML | 100 |  | 0 | #DIV/0!
10.2.1.3 | Tubería Acero Carbon Ranurada 1-1/2" Sch-10 | ML | 68 |  | 0 | #DIV/0!
10.2.1.4 | Tubería Acero Carbon Ranurada 2-1/2" Sch-10 | ML | 53 |  | 0 | #DIV/0!
10.2.1.5 | Tubería Acero Carbon Ranurada 2" Sch-10 | ML | 21 |  | 0 | #DIV/0!
10.2.1.6 | Tubería Acero Carbon Ranurada 4" Sch-10 | ML | 8 |  | 0 | #DIV/0!
10.2.1.7 | Codo Roscado 1" | UN | 27 |  | 0 | #DIV/0!
10.2.1.8 | Codo Ranurado 1-1/4" | UN | 5 |  | 0 | #DIV/0!
10.2.1.9 | Codo Ranurado 1-1/2" | UN | 4 |  | 0 | #DIV/0!
10.2.1.10 | Codo Ranurado 2" | UN | 13 |  | 0 | #DIV/0!
10.2.1.11 | Codo Ranurado 2-1/2" | UN | 10 |  | 0 | #DIV/0!
10.2.1.12 | Codo Ranurado 4" | UN | 4 |  | 0 | #DIV/0!
10.2.1.14 | Tee Ranurada 1-1/4" | UN | 2 |  | 0 | #DIV/0!
10.2.1.15 | Tee Ranurada Reducida 1-1/4" X 1" | UN | 4 |  | 0 | #DIV/0!
10.2.1.16 | Tee Ranurada Reducida 1-1/2" X 1-1/4" | UN | 5 |  | 0 | #DIV/0!
10.2.1.17 | Tee Ranurada Reducida 1-1/2" X 1" | UN | 4 |  | 0 | #DIV/0!
10.2.1.18 | Tee Ranurada 2" | UN | 3 |  | 0 | #DIV/0!
10.2.1.19 | Tee Ranurada Reducida 2" X 1-1/2" | UN | 3 |  | 0 | #DIV/0!
10.2.1.20 | Tee Ranurada Reducida 2" X 1-1/4" | UN | 2 |  | 0 | #DIV/0!
10.2.1.21 | Tee Ranurada 2-1/2" | UN | 2 |  | 0 | #DIV/0!
10.2.1.22 | Tee Ranurada 4" | UN | 1 |  | 0 | #DIV/0!
10.2.1.23 | Tee Ranurada Reducida 4" X 2" | UN | 1 |  | 0 | #DIV/0!
10.2.1.24 | Reducción Ranurada 1-1/4" X 1" | UN | 14 |  | 0 | #DIV/0!
10.2.1.25 | Reducción Ranurada 1-1/2" X 1-1/4" | UN | 6 |  | 0 | #DIV/0!
10.2.1.26 | Reducción Ranurada 2" X 1-1/4" | UN | 3 |  | 0 | #DIV/0!
10.2.1.27 | Reducción Ranurada 2" X 1-1/2" | UN | 3 |  | 0 | #DIV/0!
10.2.1.28 | Reducción Ranurada 4 X 2-1/2" | UN | 1 |  | 0 | #DIV/0!
10.2.1.29 | Reducción Ranurada 2-1/2" X 1" | UN | 1 |  | 0 | #DIV/0!
10.2.1.30 | Acople Ranurado 1-1/4" | UN | 58 |  | 0 | #DIV/0!
10.2.1.31 | Acople Ranurado 1-1/2" | UN | 38 |  | 0 | #DIV/0!
10.2.1.32 | Acople Ranurado 2" | UN | 52 |  | 0 | #DIV/0!
10.2.1.33 | Acople Ranurado 2-1/2" | UN | 28 |  | 0 | #DIV/0!
10.2.1.34 | Acople Ranurado 4" | UN | 14 |  | 0 | #DIV/0!
10.2.1.35 | Niple Ranura - Rosca 1" | UN | 18 |  | 0 | #DIV/0!
10.2.1.36 | Strap Ranurado 1-1/4" | UN | 22 |  | 0 | #DIV/0!
10.2.1.37 | Strap Ranurado 1-1/2" | UN | 5 |  | 0 | #DIV/0!
10.2.2 | VALVULAS |  |  |  | 0 | #DIV/0!
10.2.2.1 | Valv. Expulsora De Aire 1" | UN | 2 |  | 0 | #DIV/0!
10.2.2.2 | Valv. Bola Roscar 1" | UN | 2 |  | 0 | #DIV/0!
#DIV/0!
10.2.3 | ESTACION DE CONTROL Y DRENAJE |  |  |  | 0 | #DIV/0!
10.2.3.1 | Val. Mariposa/Damper Indicad 2" | UN | 1 |  | 0 | #DIV/0!
10.2.3.2 | Sensor De Flujo 2" | UN | 1 |  | 0 | #DIV/0!
10.2.3.3 | Cheque Hidro Ranurado 2" | UN | 1 |  | 0 | #DIV/0!
10.2.3.4 | Valv. Prueba Y Drenaje 1" | UN | 1 |  | 0 | #DIV/0!
10.2.3.5 | Manometro De Glicerina 200 Psi Dial 1" | UN | 1 |  | 0 | #DIV/0!
#DIV/0!
10.2.4 | CONEXIONES A BOMBEROS |  |  |  | 0 | #DIV/0!
10.2.4.1 | GABINETE CONTRAINCENDIO TIPO III DE EMPOTRAR COMPLETO CON MANGERA 1-1/2", L=30M, INCLUYE TUBERIAS DE CONEXIÓN A RED CONTRAINCENDIO VAVLV. 1-1/2" Y 2-1/2". (INCLUYE TODOS LOS ELEMENTOS INTERNOS REQUERIDOS PARA SU CORRECTA PUESTA EN FUNCIONAMIENTO) | UN | 4 |  | 0 | #DIV/0!
#DIV/0!
10.2.5 | PUNTOS HIDRÁULICOS |  |  |  | 0 | #DIV/0!
10.2.5.1 | Punto Hidráulico 1/2" Cob. Estandar Colgante Ul-Fm | UN | 51 |  | 0 | #DIV/0!
#DIV/0!
10.2.6 | ROCIADORES |  |  |  | 0 | #DIV/0!
10.2.6.1 | Rociador Automático K=5,6 Colgante Cobertura Estandar Ul-Fm | UN | 51 |  | 0 | #DIV/0!
#DIV/0!
10.2.7 | SOPORTERÍA |  |  |  | 0 | #DIV/0!
10.2.7.1 | Suministro E Instalación Soporte Tipo Pera 4" | UN | 2 |  | 0 | #DIV/0!
10.2.7.2 | Suministro E Instalación Soporte Tipo Pera 2" | UN | 6 |  | 0 | #DIV/0!
10.2.7.3 | Suministro E Instalación Soporte Tipo Pera 2-1/2" | UN | 14 |  | 0 | #DIV/0!
10.2.7.4 | Suministro E Instalación Soporte Tipo Pera 1-1/2" | UN | 17 |  | 0 | #DIV/0!
10.2.7.5 | Suministro E Instalación Soporte Tipo Pera 1-1/4" | UN | 25 |  | 0 | #DIV/0!
10.2.7.6 | Suministro E Instalación Soporte Tipo Pera 1" | UN | 30 |  | 0 | #DIV/0!
10.2.7.7 | Suministro E Instalacion Soporte Sismoresistente 4" | UN | 1 |  | 0 | #DIV/0!
10.2.7.8 | Suministro E Instalacion Soporte Sismoresistente 2-1/2" | UN | 7 |  | 0 | #DIV/0!
#DIV/0!
10.2.8 | PINTURA PARA TUBERIAS COLGANTES |  |  |  | 0 | #DIV/0!
10.2.8.1 | Pintura Para Tubería Red De Incendio - Diametro menor a 2" | ML | 288 |  | 0 | #DIV/0!
10.2.8.2 | Pintura Para Tubería Red De Incendio - Diametro mayor o igual a 2" | ML | 82 |  | 0 | #DIV/0!
#DIV/0!
10.2.9 | MONTAJE DE EQUIPOS |  |  |  | 0 | #DIV/0!
10.2.9.1 | Siamesa Inyección 4" X 2 1/2" X 2 1/2" | UN | 1 |  | 0 | #DIV/0!
10.2.9.3 | Suministro, Montaje E Instalacion De Equipos Red De Protección Contra Incendios Listados Y Certificados Ul/Fm, Bomba Principal Y Bomba Jockey (Incluye Cabezal De Prueba) -CDT -84.48 mca .Q:250 GPM | GL | 1 |  | 0 | #DIV/0!
11 | SISTEMA CONTRA INCENDIO |  |  |  | 0 | #DIV/0!
11.1.1 | Salida para sensor de humo en tubo conduit IMC de 3/4" y cable FLP retardante llama 2xNo.16 AWG. Incluye soportes y accesorios para completar la salida. | UND | 51 |  | 0 | #DIV/0!
11.1.2 | Salida para estación manual en tubo conduit IMC de 3/4" y cable FLP retardante llama 2xNo.16 AWG. Incluye soportes y accesorios para completar la salida. | UND | 7 |  | 0 | #DIV/0!
11.1.3 | Salida para sirena estroboscópica en tubo conduit IMC de 3/4" y cable FLP retardante llama 2xNo.16 AWG. Incluye soportes y accesorios para completar la salida. | UND | 7 |  | 0 | #DIV/0!
11.1.4 | Suministro, montaje y conexión de detector de humo fotoeléctrico inteligente. | UND | 50 |  | 0 | #DIV/0!
11.1.5 | Suministro, montaje y conexión de sensor de humo térmico. | UND | 1 |  | 0 | #DIV/0!
11.1.7 | Suministro, montaje y conexión de estación manual. | UND | 7 |  | 0 | #DIV/0!
11.1.8 | Suministro, montaje y conexión de sirena estroboscópica. | UND | 7 |  | 0 | #DIV/0!
11.1.9 | Suministro, montaje, conexión y programación de panel central de control y alarma contra incendio con PC dedicado. Incluye puesta en operación y programación. | UND | 1 |  | 0 | #DIV/0!
#DIV/0!
#DIV/0!
12 | CARPINTERIA METALICA Y EN MADERA |  |  |  | 0 | #DIV/0!
12.1 | Puerta Ventana Cristal incoloro 10mm templado perfil Inferior y superior, manijon cuadrado, en acero inóxidable satinado y 1m con en pivote de acero inoxidable | m2 | 12.2 |  | 0 | #DIV/0!
12.3 | Ventana en perfilería tubular en aluminio con pintura electroestática color negro con pisa vidrio y corredera interna. Vidrio incoloro 4+4 laminado con película PVB 0.38 y topes de graduación de apertura. DNS embebido. Rejilla y lámina microperforada en la parte superior | m2 | 275.49 |  | 0 | #DIV/0!
12.5 | Puerta entamborada en madera con dilataciones y acabado en mdf con melamínico ref. Vienés de Tablemac o similar, con brazo hidraúlico. | m2 | 34.27 |  | 0 | #DIV/0!
12.6 | Puerta una hoja en lamina cold rolled cal. 18. cuerpo completo entamborado con rejillas de ventilacion superior e inferior segun diseño. marco en lamina cold rolled cal.18 tres bisagras. manija en acero inoxidable ref. rimini tipo schlage o similar. cerrojo de seguridad | m2 | 1.98 |  | 0 | #DIV/0!
12.8 | Baranda en Lámina acero Hot rolled HR 1/4", anticorrosivo, pintura electrostática negro mate Anclaje baranda pernado | ml | 69.35 |  | 0 | #DIV/0!
12.9 | Tope puerta de piso tipo cazuela | und | 14 |  | 0 | #DIV/0!
12.1 | Puerta Metálica cortafuego con barra antipánico y cerradura tipo jupiter institucional o similar. Pintura electroestática, color según diseño (1,0 x 2,40) | und | 3 |  | 0 | #DIV/0!
#DIV/0!
13 | ACABADOS Y PINTURA |  |  |  | 0 | #DIV/0!
13.1 | Pañete sobre Muros para Interiores, mortero 1:4 e= 2cm (incluye dilataciones, ranuras y filetes) | m2 | 919.66 |  | 0 | #DIV/0!
13.2 | Pañete sobre Muros, mortero 1:4 e= 2 cm impermeabilizado (incluye dilataciones, ranuras y filetes) | m2 | 226 |  | 0 | #DIV/0!
13.3 | Estuco plastico para muros | m2 | 991.46 |  | 0 | #DIV/0!
13.4 | Pintura Vinilo Tipo 1 para interiores (2 manos) | m2 | 991.46 |  | 0 | #DIV/0!
13.6 | Pintura negra bajo placa | m2 | 109 |  | 0 | #DIV/0!
13.7 | Cielo raso superboard 6.0mm | m2 | 719 |  | 0 | #DIV/0!
#DIV/0!
14 | VARIOS |  |  |  | 0 | #DIV/0!
14.1 | Disposición final de escombros | m3 | 1588.61 |  | 0 | #DIV/0!
14.5 | Adoquin en concreto vehicular esp. 8cm, Junta perdida | m2 | 27.46 |  | 0 | #DIV/0!
15 | EQUIPOS ESPECIALES |  |  |  | 0 | #DIV/0!
15.1 | Ascensor para 9 personas sin cuarto de maquinas, con apertura central. Cabina en acero inoxidable. (ver especificación tecnica) | und | 1 |  | 0 | #DIV/0!
17 | MOBILIARIO |  |  |  | 0 | #DIV/0!
17.1B | MIR-MUS-CMAD-ML1 M01 MUEBLE DE ARCHIVADOR | und | 3 |  | 0 | #DIV/0!
17.2B | MIR-MUS-CMAD-ML2 M02 | und | 1 |  | 0 | #DIV/0!
17.3B | MIR-MUS-CMAD-ML3 M03 | und | 1 |  | 0 | #DIV/0!
17.4B | MIR-MUS-CMAD-ML4 M04 | und | 1 |  | 0 | #DIV/0!
17.5B | MIR-MUS-CMAD-MUEBLE COUNTER | und | 2 |  | 0 | #DIV/0!
TOTAL COSTOS DIRECTOS |  |  |  |  | 0
|  | ADMINISTRACION |  |  | 0
|  | IMPREVISTO |  |  | 0
|  | UTILIDAD |  |  | 0
|  | IVA UTILIDAD |  | 19% | 0
|  | COSTO TOTAL DE LA OBRA |  |  | 0

## PTO GALERIA
CONSTRUCCIÓN DE EQUIPAMIENTOS CULTURALES EN LAS PILONAS 10 Y 20, Y EN LA ESTACIÓN MIRADOR DEL PARAÍSO DEL SISTEMA DE TRANSPORTE MASIVO TRANSMICABLE, EN LA LOCALIDAD DE CIUDAD BOLÍVAR, BOGOTÁ D.C
PRESUPUESTO MIRADOR - GALERIA
ITEM | DESCRIPCION | UNIDAD | CANTIDAD | VALOR UNITARIO | VALOR TOTAL | %
1 | PRELIMINARES Y MOVIMIENTOS DE TIERRA |  |  |  | 0 | #DIV/0!
1.1 | Cerramiento de obra teja de zinc. H= 3.05 | ml | 100 |  | 0 | #DIV/0!
1.2 | Cerramiento provisional en lona h=2.20 m | ml | 50 |  | 0 | #DIV/0!
1.6 | Excavacion mecanica en roca -(Estación mirador) | m3 | 452.952 |  | 0 | #DIV/0!
1.11 | Excavación manual en recebo | m3 | 113.238 |  | 0 | #DIV/0!
1.13 | Relleno - subbase granular - SBG-C | m3 | 163.39 |  | 0 | #DIV/0!
1.14 | Relleno - base granular - Bg1 | m3 | 54.46 |  | 0 | #DIV/0!
1.16 | Suministro e instalacion de geotextil fortex BX40 o similar | m2 | 181.545 |  | 0 | #DIV/0!
2 | CIMENTACIONES |  |  |  | 0 | #DIV/0!
2.2 | Concreto pobre de limpieza e= 0,05 m | m2 | 265.45 |  | 0 | #DIV/0!
2.4A | Concreto de 3000 psi (21.0 Mpa) para placa de cimentación | m3 | 34.55 |  | 0 | #DIV/0!
2.5A | Concreto de 3000 psi (21 Mpa) para vigas de cimentación | m3 | 13.1 |  | 0 | #DIV/0!
2.6B | Concreto de 3000 psi (21 Mpa) para muros de contención | m3 | 85.97 |  | 0 | #DIV/0!
2.7B | Concreto de 3000 psi (21 Mpa) para zapatas | m3 | 3.21 |  | 0 | #DIV/0!
2.7 | Acero de refuerzo- 60000 psi (incluye suministro, alambre negro, figuración, amarre, instalación | kg | 14876.53 |  | 0 | #DIV/0!
2.8 | Mallas electrosoldadas | kg | 1125.01 |  | 0 | #DIV/0!
#DIV/0!
3 | ESTRUCTURAS EN CONCRETO |  |  |  | 0 | #DIV/0!
[5 empty] | 0 | #DIV/0!
3.1 | Concreto de 3000 psi (21 Mpa) para placas macizas de entrepisos | m3 | 21.31 |  | 0 | #DIV/0!
3.2 | Concreto de 3000 psi (21 Mpa) para vigas aereas de entrepiso | m3 | 24.64 |  | 0 | #DIV/0!
3.3A | Concreto de 3000 psi (21 Mpa) para rampas | m3 | 1.38 |  | 0 | #DIV/0!
3.4A | Concreto de 3000 psi (21 Mpa) para columnas | m3 | 8.23 |  | 0 | #DIV/0!
3.5 | Concreto de 4000 psi (28 Mpa) impermeabilzado para tanques | m3 | 41.02 |  | 0 | #DIV/0!
3.7 | Acero de refuerzo- 60000 psi (incluye suministro, alambre negro, figuración, amarre, instalación | kg | 4921 |  | 0 | #DIV/0!
3.8 | Mallas electrosoldadas | kg | 402 |  | 0 | #DIV/0!
#DIV/0!
4 | ELEMENTOS NO ESTRUCTURALES (FACHADAS - DINTELES - ALFAJIAS |  |  |  | 0 | #DIV/0!
4.1 | Dinteles 3000 psi acabado a la vista (incluye suministro concreto 3000 psi, formaleta, instalación, y todo lo requerido para la correcta ejecución y recibo a satisfacción. incluye refuerzo) (Promedio 12x20) | m | 7.3 |  | 0 | #DIV/0!
4.2 | Alfajias 3000 psi acabado a la vista con gotero según diseño | m | 36.73 |  | 0 | #DIV/0!
4.3 | Viga de remate s=12x15 en concreto f'c=3000 psi. | m | 162.06 |  | 0 | #DIV/0!
#DIV/0!
5 | PISOS |  |  |  | 0 | #DIV/0!
5.1 | Tablon de gres color mocca formato 30,5 x 30.5 | m2 | 365.85 |  | 0 | #DIV/0!
5.2 | Tablo de gres -liston o guardaescoba - color Mocca formato 30,5 x 7,5 | ml | 102.77 |  | 0 | #DIV/0!
5.3 | Afinado de pisos endurecido | m2 | 49.8 |  | 0 | #DIV/0!
5.8 | Gres sanitario color Mocca con junta epóxica 100 color cocoa formato 30,5 x 30.5 | m2 | 16.66 |  | 0 | #DIV/0!
5.9 | Zócalo sanitario color Mocca o similar | ml | 33.06 |  | 0 | #DIV/0!
5.1 | Afinado de pisos en mortero 1:3 esp variable hasta 0.04 m | m2 | 195.63 |  | 0 | #DIV/0!
5.11 | Afinado de pisos en mortero 1:3 impermeabilizado - esp variable hasta 0.04 m | m2 | 362.88 |  | 0 | #DIV/0!
#DIV/0!
6 | ENCHAPE Y MAMPOSTERIA |  |  |  | 0 | #DIV/0!
6.1 | Enchape cerámico ref. CER.BOUT. METRO Color: Blanco Formato 10x20. | m2 | 59.508 |  | 0 | #DIV/0!
6.2 | Muros divisorios en bloque #5 | m2 | 276.08 |  | 0 | #DIV/0!
6.3 | Muros fachadas - Bloque CONCRETO REF: SICILIANO 60 X 140 X 390, A LA VISTA | m2 | 255.19 |  | 0 | #DIV/0!
6.4 | Muros fachadas - Chapa CONCRETO REF: SICILIANO 60 X 390, A LA VISTA | m2 | 42.5 |  | 0 | #DIV/0!
6.6 | Impermeabilizacion de jardinera (incluye mortero impermeable y manto bicapa) | m2 | 127.5 |  | 0 | #DIV/0!
#DIV/0!
7 | INSTALACIONES ELECTRICAS |  |  |  | 0 | #DIV/0!
7.1 | SALIDAS ELÉCTRICAS |  |  |  | 0 | #DIV/0!
7.1.01 | Salida para luminaria en techo, en tubo conduit EMT de 3/4", en conductores de cobre 2No12 + 1No14 AWG Tipo PE-HF-FR-LS-CT. Incluye soportes, cajas (con tapa) y accesorios necesarios para completar la salida. | UND | 89 |  | 0 | #DIV/0!
7.1.03 | Salida para luminaria de emergencia, en tubo conduit EMT de 3/4", en conductores de cobre 2No12 + 1No14 AWG Tipo PE-HF-FR-LS-CT. Incluye soportes, cajas (con tapa) y accesorios necesarios para completar la salida. | UND | 20 |  | 0 | #DIV/0!
7.1.04 | Derivación de luminaria desde salida eléctrica en cable encauchetado 3x14 AWG con clavija aérea con polo a tierra desde luminaria con toma aérea. Incluyen accesorios. | UND | 109 |  | 0 | #DIV/0!
7.1.05 | Salida para interruptor sencillo en tubo conduit PVC de 3/4", con conductores de cobre 2No12+1No14 AWG Tipo PE-HF-FR-LS-CT. Incluye interruptor, soportes, cajas y accesorios necesarios para completar la salida. | UND | 10 |  | 0 | #DIV/0!
7.1.06 | Salida para interruptor doble en tubo conduit PVC de 3/4", con conductores de cobre 3No12+1No14 AWG Tipo PE-HF-FR-LS-CT. Incluye interruptor, soportes, cajas y accesorios necesarios para completar la salida. | UND | 2 |  | 0 | #DIV/0!
7.1.10 | Salida para toma monofásica doble con polo a tierra para red normal, en tubo conduit EMT/PVC de 3/4" y conductores de cobre 2N12+1No14 AWG Tipo PE-HF-FR-LS-CT. Incluye toma, curvas, terminales, uniones, soportes, cajas y accesorios para completar la salida. | UND | 16 |  | 0 | #DIV/0!
7.1.13 | Salida para toma monofásica doble con polo a tierra aislado para red regulada, en tubo conduit EMT/PVC de 3/4" y conductores de cobre 2N12+1No12+1No14 AWG Tipo PE-HF-FR-LS-CT. Incluye tomacorriente con polo a tierra asilado grado hospitalario, curvas, terminales, uniones, soportes, cajas y accesorios para completar la salida. | UND | 2 |  | 0 | #DIV/0!
7.2 | TABLEROS, PROTECCIONES Y MANDOS |  |  |  | 0 | #DIV/0!
7.2.01 | Suministro, montaje y conexión de automático enchufable de 1x20, 1x30, 1x40 o 1x50 amperios. | UND | 12 |  | 0 | #DIV/0!
7.2.02 | Suministro, montaje y conexión de automático enchufable de 2x20, 2x30, 2x40 o 2x50 amperios. | UND | 10 |  | 0 | #DIV/0!
7.2.05 | Suministro, montaje y conexión de automático industrial regulable de 28 a 40 amperios. | UND | 3 |  | 0 | #DIV/0!
7.2.06 | Suministro, montaje y conexión de automático industrial regulable de 44 a 63 amperios. | UND | 2 |  | 0 | #DIV/0!
7.2.07 | Suministro, montaje y conexión de automático industrial regulable de 64 a 80 amperios. | UND | 3 |  | 0 | #DIV/0!
7.2.08 | Suministro, montaje y conexión de automático industrial regulable de 80 a 100 amperios. | UND | 1 |  | 0 | #DIV/0!
7.2.12A | Suministro, montaje y conexión de tablero trifásico con espacio para totalizador de 18 circuitos. Debe disponer de puerta y chapa, barra de neutro y barra de tierra. | UND | 1 |  | 0 | #DIV/0!
7.2.17 | Suministro, montaje y conexión de de caja para instalar automático industrial. Debe disponer de puerta, barra de neutro y barra de tierra. | UND | 1 |  | 0 | #DIV/0!
7.2.18 | Suministro, montaje y conexión de DPS tipo I - 90 KA - para instalar en gabinete de distribución, incluyendo elementos y accesorios de conexión. Las características técnicas se detallan en la memoria de cálculo. | UND | 1 |  | 0 | #DIV/0!
7.2.19 | Suministro, montaje y conexión de DPS tipo II- 30 KA - para instalar en gabinete de distribución, incluyendo elementos y accesorios de conexión. Las características técnicas se detallan en la memoria de cálculo. | UND | 1 |  | 0 | #DIV/0!
7.2.20 | Suministro, montaje y conexión de DPS tipo II- 15 KA - para instalar en gabinete de distribución, incluyendo elementos y accesorios de conexión. Las características técnicas se detallan en la memoria de cálculo. | UND | 1 |  | 0 | #DIV/0!
7.2.21 | Suministro, montaje y conexión de gabinete autosoportado TD-GN, incluyendo barrajes y accesorios para cumplir con lo indicado en el diagrama unifilar. Las características técnicas se detallan en planos, memoria y especificaciones (numeral 5 de este último documento). El tablero debe contar con el certificado de calidad. | UND | 1 |  | 0 | #DIV/0!
7.2.23 | Suministro, montaje y conexión de gabinete autosoportado TDB (Bombas), incluyendo barrajes y accesorios para cumplir con lo indicado en el diagrama unifilar. Las características técnicas se detallan en planos, memoria y especificaciones (numeral 5 de este último documento). El tablero debe contar con el certificado de calidad. | UND | 1 |  | 0 | #DIV/0!
7.3 | ACOMETIDAS CABLES Y DUCTOS |  |  |  | 0 | #DIV/0!
7.3.02 | Suministro y tendido de acometida trifásica general en conductores de cobre 1(3No2F+1No2N+1No6T) AWG Tipo PE-HF-FR-LS-CT por tubo. Incluye accesorios para completar la actividad. | ML | 40 |  | 0 | #DIV/0!
7.3.03 | Suministro y tendido de acometida trifásica en conductores de cobre 1(3No4F+1No4N+1No8T) AWG Tipo PE-HF-FR-LS-CT por tubo. Incluye accesorios para completar la actividad. | ML | 20 |  | 0 | #DIV/0!
7.3.04 | Suministro y tendido de acometida trifásica en conductores de cobre 1(3No6F+1No6N+1No8T) AWG Tipo PE-HF-FR-LS-CT por tubo. Incluye accesorios para completar la actividad. | ML | 10 |  | 0 | #DIV/0!
7.3.07 | Suministro y tendido de acometida bifásica general en conductores de cobre 1(2No8F+1No8N+1No10T) AWG Tipo PE-HF-FR-LS-CT por tubo. Incluye accesorios para completar la actividad. | ML | 25 |  | 0 | #DIV/0!
7.3.11 | Suministro y tendido de ducto EMT de ¾" necesaria para ejecutar acometidas eléctricas. Incluye cajas, soportes y accesorios. | ML | 130 |  | 0 | #DIV/0!
7.3.12 | Suministro y tendido de ducto EMT de 1" necesaria para ejecutar acometidas eléctricas. Incluye cajas, soportes y accesorios. | ML | 25 |  | 0 | #DIV/0!
7.3.13 | Suministro y tendido de ducto EMT de 1-1/2" necesaria para ejecutar acometidas eléctricas. Incluye cajas, soportes y accesorios. | ML | 30 |  | 0 | #DIV/0!
7.3.17 | Suministro y tendido de ducto PVC de 1 1/2". Incluye curvas, uniones, boquillas, material de relleno, excavación, compactación y accesorios necesarios para su óptima instalación. | ML | 50 |  | 0 | #DIV/0!
7.3.20 | Suministro y construcción de caja de inspección en mampostería tipo CS274 del O.R, para cableado de acometidas eléctricas. Incluye tapa, marco, contramarco y accesorios. | UND | 3 |  | 0 | #DIV/0!
7.4 | LUMINARIAS |  |  |  | 0 | #DIV/0!
7.4.02 | Suministro, montaje y conexión de Panel LED circular (30 cm diámetro) 24 W 120 V. Incluye accesorios de montaje y conexión. Que responda a los estudios fotométricos de proyecto en sus parámetros físicos, eléctricos, técnicos, fotométricos y de instalación. | UND | 77 |  | 0 | #DIV/0!
7.4.05 | Suministro, montaje y conexión de luminaria LED sellada rectangular (1.30x0.14) de descolgar 2x18 W 120 V. Incluye accesorios de conexión, accesorios de descuelgue, amarre y fijación. Que responda a los estudios fotométricos de proyecto en sus parámetros físicos, eléctricos, técnicos, fotométricos y de instalación. | UND | 8 |  | 0 | #DIV/0!
7.4.06 | Suministro, montaje y conexión de luminaria de emergencia LED de 2x16 W 120 V, con 90 minutos de respaldo. Incluye elementos para montaje, y/o fijación. Que responda a los estudios fotométricos de proyecto en sus parámetros físicos, eléctricos, técnicos, fotométricos y de instalación. | UND | 18 |  | 0 | #DIV/0!
7.5 | SISTEMA DE PUESTA A TIERRA, ATERRAMIENTO Y APANTALLAMIENTO |  |  |  | 0 | #DIV/0!
7.5.01 | Suministro y construcción de caja en mampostería de 30x30x30cm para inspección y medición del sistema de puesta a tierra. Incluye tapa, marco, contramarco. | UND | 1 |  | 0 | #DIV/0!
7.5.02 | Suministro e hincada de varilla de cobre de 2.44 metros x 5/8" para constitución del sistema de puesta a tierra y/o aterramiento. | UND | 1 |  | 0 | #DIV/0!
7.5.03 | Suministro y tendido de cable de cobre desnudo No 2/0 para puesta a tierra de los diferentes sistemas. Incluye excavación, relleno y compactación. | ML | 10 |  | 0 | #DIV/0!
7.5.04 | Suministro y colocación de 120 gramos de soldadura cadweld para unir varilla con cable y/o cable con cable montar y configurar el sistema de puesta a tierra y/o aterramiento. | UND | 1 |  | 0 | #DIV/0!
7.6 | INFRAESTRUCTURA PRINCIPAL DE CONEXIÓN |  |  |  | 0 | #DIV/0!
7.6.01 | Suministro, montaje, conexión, instalación, puesta en operación integrada al sistema, de UPS bifásica 1,8 kW efectivos Tipo Rack, In-out 208/120V , 6 min de respaldo (2,0 kVA a FP 0.9). Las características técnicas se detallan en planos, memoria y especificaciones. | UND | 1 |  | 0 | #DIV/0!
7.6.19 | Inspector delegado RETIE y emisión de certificado de recibo a satisfacción de las instalaciones de uso final. | UND | 1 |  | 0 | #DIV/0!
7.6.20 | Inspector delegado RETILAP y emisión de certificado de recibo a satisfacción de las instalaciones | UND | 1 |  | 0 | #DIV/0!
7.6.21 | Trámites ante el operador de red. Incluye gestión de maniobras de conexión, entrega, recibo y aprobación a satisfacción del operador de las obras ejecutadas. | UND | 1 |  | 0 | #DIV/0!
#DIV/0!
8 | SISTEMA DE COMUNICACIONES - VOZ Y DATOS - VIDEO - SONIDO |  |  |  |  | #DIV/0!
8.1 | CABLEADO ESTRUCTURADO |  |  |  | 0 | #DIV/0!
8.1.01 | Suministro y colocación de toma de comunicaciones doble. Incluye jack categoría 6A, face plate angulado, marquilla para toma, troquel y/o caja metálica. | UND | 1 |  | 0 | #DIV/0!
8.1.03 | Suministro y montaje de patch panel de 24 puertos, angulado, para categoría 6A. Incluye 24 jacks categoría 6A, marquillas y demás elementos y accesorios necesarios para su óptime instalación. | UND | 1 |  | 0 | #DIV/0!
8.1.04 | Suministro y montaje de patch cord certificado categoría 6A de tres metros, para puesto de trabajo. Incluye marquillas. | UND | 2 |  | 0 | #DIV/0!
8.1.05 | Suministro y montaje de patch cord certificado categoría 6A de un metro, para rack. Incluye marquillas. | UND | 2 |  | 0 | #DIV/0!
8.1.07 | Suministro y montaje de rack y/o gabinete de montaje en muro de 26 RU, con sistema avanzado de administraciónde cableado, con puerta de cristal curvo de seguridad, paneles laterales desmontables y puerta trasera sólida. Incluye multitoma, barra de tierra, elementos de anclaje al piso y demás accesorios necesarios para su óptima instalación y funcionamiento. | UND | 1 |  | 0 | #DIV/0!
8.1.08 | Suministro y montaje de organizador horizontal para rack. | UND | 1 |  | 0 | #DIV/0!
8.1.11 | Certificación de punto lógico en categoría 6A. | UND | 2 |  | 0 | #DIV/0!
8.1.14 | Suministro, montaje y programación de switch de 24 puertos x 10/100/1000 (RJ-45) puertos,PoE, 4 x 1000X SFP, Capa 3, detección automática, MiniGibit para respectiva conexión a fibra, 2 ranuras de módulo de ampliación de puerto. | UND | 1 |  | 0 | #DIV/0!
8.1.15 | Suministro y tendido de ducto EMT de ¾" necesaria para ejecutar salidas de comunicaciones. Incluye cajas, soportes y accesorios, para conformar la salida. | ML | 30 |  | 0 | #DIV/0!
8.1.16 | Suministro y tendido de ducto EMT de 1" necesaria para ejecutar salidas de comunicaciones. Incluye cajas, soportes y accesorios, para conformar la salida. | ML | 30 |  | 0 | #DIV/0!
8.1.19 | Configuración, prueba, certificación y puesta en marcha en operación integrada, del sistema de cableado estructurado propuesto. Incluye terminales, ponchad, enfrentadores para expansión, conexión, fungibles, certificación de backbone y programación de equipos activos de la red activa. | UND | 1 |  | 0 | #DIV/0!
8.2 | SISTEMA VIDEO |  |  |  |  | #DIV/0!
8.3 | SISTEMA SONIDO |  |  |  |  | #DIV/0!
#DIV/0!
9 | SISTEMA DE SEGURIDAD CCTV |  |  |  | 0 | #DIV/0!
9.1 | CCTV |  |  |  |  | #DIV/0!
9.1.01 | Suministro y colocación de toma de seguridad/comunicaciones sencilla. Incluye jack categoría 6A, face plate angulado, marquilla para toma y caja metálica. | UND | 8 |  | 0 | #DIV/0!
9.1.02 | Suministro y montaje de patch panel de 24 puertos, angulado, para categoría 6A. Incluye 24 jacks categoría 6A, marquillas y demás elementos y accesorios necesarios para su óptime instalación. | UND | 1 |  | 0 | #DIV/0!
9.1.03 | Suministro y montaje de patch cord certificado categoría 6A de un metro, para rack. Incluye marquillas. | UND | 8 |  | 0 | #DIV/0!
9.1.04 | Suministro y montaje de organizador horizontal para rack. | UND | 2 |  | 0 | #DIV/0!
9.1.06 | Certificación de punto lógico en categoría 6A. | UND | 8 |  | 0 | #DIV/0!
9.1.07 | Suministro, montaje y programación de switch de 24 puertos x 10/100/1000 (RJ-45) puertos,PoE, 4 x 1000X SFP, Capa 3, detección automática, MiniGibit para respectiva conexión a fibra, 2 ranuras de módulo de ampliación de puerto. | UND | 1 |  | 0 | #DIV/0!
9.1.08 | Suministro y tendido de ducto EMT de ¾" necesaria para ejecutar salidas de comunicaciones. Incluye cajas, soportes y accesorios, para conformar la salida. | ML | 100 |  | 0 | #DIV/0!
9.1.10 | Suministro, montaje e instalación de patchcord de fibra LC-LC, 50/150 µm, tipo LSZH, de 3 metros, para enlace de conexión entre bandeja de Fibra y equipos activos. Incluyemarquilla de identificación. | ML | 1 |  | 0 | #DIV/0!
9.1.11 | Suministro, montaje y conexión de cámara tipo domo, IP, PoE, IR 30 mts, HD 1280 x 720p a tiempo real. Incluye elementos de terminales de conexión, montaje, instalación y demás accesorios necesarios para su óptimo funcionamiento. | UND | 8 |  | 0 | #DIV/0!
9.1.12 | Suministro, montaje y conexión de videograbador digital NVR DE 8 canales. Incluye baterias de respaldo, discos de almacenamiento interno y externo, modulos de conexión y expansión, como los demás elementos de conexión y programación para su óptimo funcionamiento. | UND | 1 |  | 0 | #DIV/0!
9.1.13 | Suminstro, montaje, conexión y programación de consola para sistemas seguridad y vigilancia. Incluye baterias de respaldo, modulos de conexión y expansión, monitores de visualización, como los demás elementos de conexión y programación para su óptimo funcionamiento. | UND | 1 |  | 0 | #DIV/0!
9.1.14 | Suminstro, montaje, conexión y programación de PC dedicado a sistema CCTV. Incluye software, modulos de conexión y expansión, monitor de visualización, como los demás elementos de conexión y programación para su óptimo funcionamiento. | UND | 1 |  | 0 | #DIV/0!
9.1.15 | Suminstro, montaje, conexión y programación de teclado con joystick dedicado para control de video matriz y movimineto de cámaras del sistema CCTV. Incluye modulos de conexión, como los demás elementos de conexión y programación para su óptimo funcionamiento. | UND | 1 |  | 0 | #DIV/0!
9.1.16 | Configuración, prueba, certificación y puesta en marcha en operación integrada, del sistema de seguridad CCTV. | UND | 1 |  | 0 | #DIV/0!
10 | INSTALACION HIDROSANITARIA, RED CONTRA INCENDIO Y GAS |  |  |  | 0 | #DIV/0!
10.1 | INSTALACIONES HIDROSANITARIAS |  |  |  | 0 | #DIV/0!
10.1.1 | ACOMETIDAS |  |  |  | 0 | #DIV/0!
10.1.1.9 | Tubería pvcp 3/4" rde 21 (incluye sum e instal tubería, soldadura, lubricante y accesorios) | ML | 34 |  | 0 | #DIV/0!
10.1.1.10 | Tubería de acero galvanizado de 3/4" (incluye sum e instal tubería, soldadura, lubricante y accesorios) | ML | 3 |  | 0 | #DIV/0!
10.1.1.11 | Valv. P.D. Roscar R.W. Tipo Pesado 3/4" | UN | 2 |  | 0 | #DIV/0!
10.1.1.12 | Valv. Flotador 3/4" (tipo pesado) | UN | 1 |  | 0 | #DIV/0!
10.1.1.13 | Cheque Hidro Roscar 3/4" | UN | 1 |  | 0 | #DIV/0!
10.1.1.14 | Pase Pvc-S. 3" Lmax 50 cm | UN | 2 |  | 0 | #DIV/0!
10.1.1.15 | Cajilla con medidor d=3/4". (incluye sum. y montaje de cajilla, plaquetas de identificación de medidor y medidor) | UN | 1 |  | 0 | #DIV/0!
[5 empty] | 0 | #DIV/0!
10.1.2 | CUARTO DE BOMBAS AGUA POTABLE |  |  |  | 0 | #DIV/0!
10.1.2.1 | Tuberia Acero Galv. 3" (Incluye Sum E Instal Tubería, Soldadura, Lubricante Y Accesorios de fijación) | ML | 4 |  | 0 | #DIV/0!
10.1.2.2 | Tuberia Acero Galv. 21/2" (Incluye Sum E Instal Tubería, Soldadura, Lubricante Y Accesorios de fijación) | ML | 5 |  | 0 | #DIV/0!
10.1.2.3 | Tuberia Acero Galv. 1" (Incluye Sum E Instal Tubería, Soldadura, Lubricante Y Accesorios de fijación y union) | ML | 3 |  | 0 | #DIV/0!
10.1.2.4 | Accesorio Ranurado 3" | UN | 5 |  | 0 | #DIV/0!
10.1.2.5 | Accesorio Ranurado 2-1/2" | UN | 3 |  | 0 | #DIV/0!
10.1.2.6 | Acople Ranurado 3" | UN | 15 |  | 0 | #DIV/0!
10.1.2.7 | Acople Ranurado 2-1/2" | UN | 9 |  | 0 | #DIV/0!
10.1.2.8 | Valv. P.D. Roscar R.W. Tipo Pesado 3" O Similar | UN | 2 |  | 0 | #DIV/0!
10.1.2.9 | Valv. P.D. Roscar R.W. Tipo Pesado 2-1/2" O Similar | UN | 2 |  | 0 | #DIV/0!
10.1.2.10 | Valv. P.D. Roscar R.W. Tipo Pesado 1" O Similar | UN | 1 |  | 0 | #DIV/0!
10.1.2.11 | Copa Concentrica A.G 3" X 2-1/2" | UN | 2 |  | 0 | #DIV/0!
10.1.2.12 | Cheque Hidro Roscar 2-1/2" | UN | 2 |  | 0 | #DIV/0!
10.1.2.13 | Junta Flexible De Caucho 3" | UN | 2 |  | 0 | #DIV/0!
10.1.2.14 | Manometros Glicerina 200 Psi Dial 2.5" | UN | 2 |  | 0 | #DIV/0!
10.1.2.15 | Niple pasamuro acero. inox. 360 - 3" | UN | 1 |  | 0 | #DIV/0!
10.1.2.16 | Suministro, montaje e instalacion de equipos red de agua potable incluye 2 bombas sumergibles caudal= 3.08 lps cdt= 28.44m 2 hidrocontroladores - hidroacumulador 100litros | UN | 1 |  | 0 | #DIV/0!
10.1.3 | RED GENERAL DE AGUA FRIA PVC-P |  |  |  | 0 | #DIV/0!
10.1.3.2 | Tub. Pvc-P Rde 21 2" (Incluye Sum E Instal Tubería, Soldadura, Lubricante Y Accesorios) | ML | 10 |  | 0 | #DIV/0!
10.1.3.4 | Tub. Pvc-P Rde 21 1-1/4" (Incluye Sum E Instal Tubería, Soldadura, Lubricante Y Accesorios) | ML | 39 |  | 0 | #DIV/0!
10.1.3.5 | Tuberia Pvcp 1/2" Rde 9 (Incluye Sum E Instal Tubería, Soldadura, Lubricante Y Accesorios) | ML | 39 |  | 0 | #DIV/0!
10.1.3.6 | Válvula Expulsora De Aire 3/4" | UN | 1 |  | 0 | #DIV/0!
10.1.3.7 | Válvula Tipo Bola 3/4" | UN | 1 |  | 0 | #DIV/0!
10.1.3.8 | Manometros Glicerina 200 Psi Dial 2.5" | UN | 1 |  | 0 | #DIV/0!
10.1.3.9 | Llave Manguera +Registro 1/2" | UN | 2 |  | 0 | #DIV/0!
10.1.3.10 | Valvua de cierre rapido pvc 1/2" | UN | 2 |  | 0 | #DIV/0!
10.1.3.11 | Valvua de cierre rapido pvc 1-1/4" | UN | 3 |  | 0 | #DIV/0!
10.1.4 | PUNTOS HIDRAULICOS DE AGUA FRIA |  |  |  | 0 | #DIV/0!
10.1.4.1 | Punto Hid. Af Pvcp/Paral Lavamanos 1/2" | UN | 5 |  | 0 | #DIV/0!
10.1.4.2 | Punto Hid. Af Pvcp/Paral Sanitario Fluxometro 1-1/4" | UN | 3 |  | 0 | #DIV/0!
10.1.4.5 | Punto Llave Manguera 1/2" | UN | 2 |  | 0 | #DIV/0!
#DIV/0!
10.1.5 | RED GENERAL DE AGUAS RESIDUALES |  |  |  | 0 | #DIV/0!
10.1.5.1 | Tuberia Pvc Corrugada 8" (Incluye Sum E Instal Tubería, Soldadura, Lubricante Y Accesorios) | ML | 21 |  | 0 | #DIV/0!
10.1.5.4 | Tuberia Pvc Sanitaria 4" (Incluye Sum E Instal Tubería, Soldadura, Lubricante Y Accesorios) | ML | 21 |  | 0 | #DIV/0!
10.1.5.7 | Tuberia. Pvc - S 2" (Incluye Sum E Instal Tubería, Soldadura, Lubricante Y Accesorios) | ML | 18 |  | 0 | #DIV/0!
10.1.5.8 | Tuberia. Pvc-L 2" (Incluye Sum E Instal Tubería, Soldadura, Lubricante Y Accesorios) | ML | 6 |  | 0 | #DIV/0!
10.1.6 | SALIDAS SANITARIAS |  |  |  | 0 | #DIV/0!
10.1.6.1 | Sal.-Sant. Pvcs/Paral Lavamanos 2" | UN | 5 |  | 0 | #DIV/0!
10.1.6.2 | Sal.-Sant. Pvcs/Paral Sanitario 4" | UN | 3 |  | 0 | #DIV/0!
10.1.6.4 | Sal.-Sant. Pvcs/Sifon De Piso 2" | UN | 3 |  | 0 | #DIV/0!
#DIV/0!
10.1.7 | RED GENERAL DE AGUAS LLUVIAS |  |  |  | 0 | #DIV/0!
10.1.7.1 | Tuberia Pvc Sanitaria 4" (Incluye Sum E Instal Tubería, Soldadura, Lubricante Y Accesorios) | ML | 52 |  | 0 | #DIV/0!
10.1.7.2 | Sifones 4" Con Rejilla | UN | 4 |  | 0 | #DIV/0!
[5 empty] | 0 | #DIV/0!
10.1.8 | APARATOS SANITARIOS Y/O ACCESORIOS |  |  |  | 0 | #DIV/0!
10.1.8.1 | Lavamanos en granito Colonial o similiar - con estructura de soporte según diseño o similar - Griferia Tipo push, accionamiento antivandalica | UN | 3 |  | 0 | #DIV/0!
10.1.8.2 | Sanitario Completo - Taza institucional color blanco,con fluxometro Antivandalica | UN | 3 |  | 0 | #DIV/0!
10.1.8.5 | Secador de manos ( Acero inoxidable - aa-ja02) | UN | 3 |  | 0 | #DIV/0!
10.1.8.6 | Accesorios de baño en acero inoxidable (Dispensador de papel higienico 400 m - dispensador de toallas - basurero rectangular) | UN | 3 |  | 0 | #DIV/0!
10.1.8.7 | Espejo para baño marco en madera 90 x 60 | UN | 3 |  | 0 | #DIV/0!
10.1.8.8 | Dispensador de jabon en acero inoxidable sobre pared (1.2 lts) | UN | 3 |  | 0 | #DIV/0!
10.1.8.9 | BARANDA BAÑOS PMR EN ACERO INOXIDABLE ACERO INOX | UN | 1 |  | 0 | #DIV/0!
[5 empty] | 0 | #DIV/0!
10.1.9 | OBRAS CIVILES AGUAS LLUVIAS Y AGUAS RESIDUALES |  |  |  | 0 | #DIV/0!
10.1.9.1 | Pozo Inspeccion = H=2.50 m + Excavación | UN | 1 |  | 0 | #DIV/0!
10.1.9.2 | Caja inspeccion 100x100x100 + excavación | UN | 2 |  | 0 | #DIV/0!
10.1.9.3 | Conexión Domiciliaria | UN | 2 |  | 0 | #DIV/0!
10.1.9.4 | Excavacion En Material Comun para zanjas | M3 | 26.4 |  | 0 | #DIV/0!
10.1.9.5 | Suministro Y Conformacion Arena De Peña | M3 | 1.65 |  | 0 | #DIV/0!
10.1.9.6 | Suministro Y Conformacion Con Recebo | M3 | 13.2 |  | 0 | #DIV/0!
10.1.9.7 | Relleno Con Material Selecc. De La Excav. | M3 | 11.55 |  | 0 | #DIV/0!
#DIV/0!
11 | SISTEMA CONTRA INCENDIO |  |  |  | 0 | #DIV/0!
11.1.1 | Salida para sensor de humo en tubo conduit IMC de 3/4" y cable FLP retardante llama 2xNo.16 AWG. Incluye soportes y accesorios para completar la salida. | UND | 11 |  | 0 | #DIV/0!
11.1.2 | Salida para estación manual en tubo conduit IMC de 3/4" y cable FLP retardante llama 2xNo.16 AWG. Incluye soportes y accesorios para completar la salida. | UND | 2 |  | 0 | #DIV/0!
11.1.3 | Salida para sirena estroboscópica en tubo conduit IMC de 3/4" y cable FLP retardante llama 2xNo.16 AWG. Incluye soportes y accesorios para completar la salida. | UND | 2 |  | 0 | #DIV/0!
11.1.4 | Suministro, montaje y conexión de detector de humo fotoeléctrico inteligente. | UND | 9 |  | 0 | #DIV/0!
11.1.5 | Suministro, montaje y conexión de sensor de humo térmico. | UND | 2 |  | 0 | #DIV/0!
11.1.7 | Suministro, montaje y conexión de estación manual. | UND | 2 |  | 0 | #DIV/0!
11.1.8 | Suministro, montaje y conexión de sirena estroboscópica. | UND | 2 |  | 0 | #DIV/0!
11.1.9 | Suministro, montaje, conexión y programación de panel central de control y alarma contra incendio con PC dedicado. Incluye puesta en operación y programación. | UND | 1 |  | 0 | #DIV/0!
12 | CARPINTERIA METALICA Y EN MADERA |  |  |  | 0 | #DIV/0!
12.1 | Puerta Ventana Cristal incoloro 10mm templado perfil Inferior y superior, manijon cuadrado, en acero inóxidable satinado y 1m con en pivote de acero inoxidable | m2 | 15 |  | 0 | #DIV/0!
12.3 | Ventana en perfilería tubular (10 x 4.5) en aluminio con pintura electroestática color negro con pisa vidrio y corredera interna. Vidrio incoloro 4+4 laminado con película PVB 0.38 y topes de graduación de apertura. DNS embebido. Rejilla y lámina microperforada en la parte superior | m2 | 110.95 |  | 0 | #DIV/0!
12.4 | Ventana en perfil tubular de 3" x 1.5" en aluminio color negro. Vidrio laminado 4 + 4 | m2 | 12 |  | 0 | #DIV/0!
12.5 | Puerta entamborada en madera con dilataciones y acabado en mdf con melamínico ref. Vienés de Tablemac o similar, con brazo hidraúlico. | m2 | 12.48 |  | 0 | #DIV/0!
12.6 | Puerta una hoja en lamina cold rolled cal. 18. cuerpo completo entamborado con rejillas de ventilacion superior e inferior segun diseño. marco en lamina cold rolled cal.18 tres bisagras. manija en acero inoxidable ref. rimini tipo schlage o similar. cerrojo de seguridad | m2 | 2.6 |  | 0 | #DIV/0!
12.7 | Escotilla de techo de 90x90cms. de acero galvanizado cal. 14. con tratamiento para adherencia de pintura epoxica (acabado con dos aplicaciones de esmalte y anticorrosivo color blanco). | und | 2 |  | 0 | #DIV/0!
12.8 | Baranda en Lámina acero Hot rolled HR 1/4", anticorrosivo, pintura electrostática negro mate Anclaje baranda pernado | ml | 96.2 |  | 0 | #DIV/0!
12.9 | Tope puerta de piso tipo cazuela | und | 6 |  | 0 | #DIV/0!
#DIV/0!
13 | ACABADOS - PINTURA -CIELO RASO |  |  |  | 0 | #DIV/0!
13.1 | Pañete sobre Muros para Interiores, mortero 1:4 e= 2cm (incluye dilataciones, ranuras y filetes) | m2 | 285.17 |  | 0 | #DIV/0!
13.2 | Pañete sobre Muros, mortero 1:4 e= 2 cm impermeabilizado (incluye dilataciones, ranuras y filetes) | m2 | 100.06 |  | 0 | #DIV/0!
13.3 | Estuco plastico para muros | m2 | 325.72 |  | 0 | #DIV/0!
13.4 | Pintura Vinilo Tipo 1 para interiores (2 manos) | m2 | 325.72 |  | 0 | #DIV/0!
13.6 | Pintura negra bajo placa | m2 | 49.8 |  | 0 | #DIV/0!
13.7 | CIELO RASO SUPERBOARD 6.0mm | m2 | 210.81 |  | 0 | #DIV/0!
#DIV/0!
14 | EXTERIORES Y VARIOS |  |  |  | 0 | #DIV/0!
14.1 | Disposición final de escombos | m3 | 566.19 |  | 0 | #DIV/0!
14.2 | Adoquin en concreto peatonal esp 6.cm. Junta perdida. | m3 | 176 |  | 0 | #DIV/0!
TOTAL COSTOS DIRECTOS |  |  |  |  | 0 | #DIV/0!
|  | ADMINISTRACION |  |  | 0
|  | IMPREVISTO |  |  | 0
|  | UTILIDAD |  |  | 0
|  | IVA UTILIDAD |  | 19% | 0
|  | COSTO TOTAL DE LA OBRA |  |  | 0